## 2024 FİYAT LİSTESİ
2022 FİYAT LİSTESİ
Poz No | Tanımı | Birimi | Montajlı Birim Fiyatı | Montaj Bedeli | ARTIŞ ORANI GİR | 2024 BİRİM FİYATI
TEMEL TOPRAKLAMA ŞERİDİ (ÖLÇÜ KİLO- İZHARAT %70 GALVENİZ KAPLAMA ŞERİT 3,2 MM SICAK DALDIRMA, GALVANİZ KAPLAMA KALINLIĞI ASGARİ 70 MİKRON OLMALIDIR. MALZEMENİN TEMİNİ İŞYERİNE NAKLİ HERNEVİ UFAK MALZEME İŞCİLİK MONTAJ
100-001 | SICAK. DALDIRMA. GALVENİZ ŞERİT 30 X 3,5 1 MT Sİ 0,74 KG | KG | 137 | 68.5 | 350% | 616.5
100-006 | SICAK DALDIRMA GALVENİZ ŞERİTTEN DEMİRE EK APARATI | AD | 68 | 34 | 350% | 306
100-007 | SICAK DALDIRMA GALVENİZ ŞERİTTEN ŞERİDE EK APARATI | AD | 68 | 34 | 350% | 306
[5 empty] | 350% | 0
TOPRAKLAMA ÇUBUĞU % 100 BAKIR (ÖLÇÜ AD) İZHARAT %70 MALZEME TEMİNİ VE HERNEVİ UFAK MALZEME + İŞCİLİK NOT:TOPRAKLAMA ÇUBUKLARININ KAZMA KÜREK İŞLERİ İŞ VERENE AİTTİR
100-025 | BAKIR TOPRAKLAMA ÇUBUĞU Fİ /16 - 1-MT 1,8 KG |  | 1353 | 665
100-026 | BAKIR TOPRAKLAMA ÇUBUĞU Fİ /16 - 1,5-MT 2,71 KG |  | 1530 | 765
100-027 | BAKIR TOPRAKLAMA ÇUBUĞU Fİ /16 - 2-MT 3,59 KG |  | 2000 | 1000
100-028 | BAKIR TOPRAKLAMA ÇUBUĞU Fİ /16 - 3-MT 5,42 KG |  | 3500 | 1750
100-029 | BAKIR TOPRAKLAMA ÇUBUĞU Fİ /18 - 1-MT 2,2 KG |  | 1680 | 840
100-030 | BAKIR TOPRAKLAMA ÇUBUĞU Fİ /18 - 1,5-MT 3,3 KG |  | 2500 | 1250
100-034 | BAKIR TOPRAKLAMA ÇUBUĞU Fİ /20 - 1-MT-2,8 KG |  | 2000 | 1000
100-036 | BAKIR TOPRAKLAMA ÇUBUĞU Fİ /20 - 1,5-MT 4,2 KG |  | 2500 | 1250
100-038 | BAKIR TOPRAKLAMA ÇUBUĞU Fİ /20 - 2-MT 5,6 KG |  | 3500 | 1750
100-043 | BAKIR TOPRAKLAMA ÇUBUĞU Fİ /20 - 2,5-MT 7,00 KG |  | 4200 | 2100
100-044 | BAKIR TOPRAKLAMA ÇUBUĞU Fİ /20 - 3-MT 8,40 KG |  | 4800 | 2400
100-045 | BAKIR TOPRAKLAMA ÇUBUĞU Fİ /20 - 3,5-MT 9,80 KG |  | 5200 | 2600
TOPRAKLAMA ÇUBUĞU GALVENİZ (ÖLÇÜ AD) İZHARAT %70 GALVENİZ KÖŞEBENT SICAK DALDIRMA 4 MM. SICAK DALDIRMA* GALVANİZ KAPLAMA KALINLIĞI ASGARİ 70 MİKRON OLMALIDIR. MALZEME + İŞCİLİK (NOT:TOPRAKLAMA ÇUBUKLARININ KAZMA KÜREK İŞLERİ İŞ VERENE AİTTİR
100-060 | GALVENİZ TOP. ÇUBUĞU KÖŞEBENT 40 X 4 X 1,50 MT- 3,7 KİLO FİYATI | KG | 110.4 | 48
ARIZA TESBİT (ÖLÇÜ SAAT) İHZARAT % 100 ARIZA TESPİT DÜKKANDAN ÇIKIP İŞ ALANINDA 1 SAATİN TAMAMLANDIĞI ZAMANI KAPSAR / NOT: GİDİLECEK MESAFE 5 KM Yİ GEÇERSE FİYATLARA % 30 İLAVE EDİLECEKTİR
100-150 | ARIZA TESPİT BEDELİ İLK 1 SAAT İÇİN | SAAT | 750
100-151 | 1 SAATTEN FAZLA SÜREN İŞLERDE, SAAT BAŞI BEDEL | SAAT | 550
100-152 | SANAYİ ARZASI TESPİT BEDELİ 1 SAAT İÇİN | SAAT | 975
100-153 | SANAYİ 1 SAATTEN FAZLA SÜREN İŞLERDE, SAAT BAŞI BEDEL | SAAT | 720
100-155 | KEŞİF ÜCRETİ | AD | 650
100-156 | TESİSAT FİYAT LİSTESİ HAZIRLAMA 1 DAİRE İÇİN | AD | 650
100-200 | PROJELİ ABONE DOSYA BEDELLERİ
100-201 | 1 DAİRE PROJE BEDELİ (ŞANTİYE VE ARA KAT DAHİL) | AD | 3250
100-202 | 5 BAĞIMSIZ BÖLÜME KADAR | AD | 1400
100-203 | KOMPANZASYONSUZ GÜÇ ARTIŞI | AD | 5500
100-204 | 50 KW ALTI KOMPANZASYON LU | AD | 6000
100-205 | 50 KW ÜSTÜ KOMPANZASYON LU | AD | 9400
PROJESİZ ABONE DOSYA BEDELLERİ / NOT :FİYATLAR ADET BİRİM FİYATLARI OLUP PROJEDEKİ BAĞIMSIZ BÖLÜM ADEDİ İLE ÇARPILACAKTIR
100-211 | 1 BAĞIMSIZ BÖLÜM DOSYA BEDELİ | AD | 2750
100-212 | 5 BAĞIMSIZ BÖLÜME KADAR ABONE DOSYA BEDELİ | AD | 1600
100-213 | 10 BAĞIMSIZ BÖLÜME KADARABONE DOSYA BEDELİ | AD | 1500
100-214 | 15 BAĞIMSIZ BÖLÜME KADAR ABONE DOSYA BEDELİ | AD | 1350
100-215 | 20 BAĞIMSIZ BÖLÜME KADAR ABONE DOSYA BEDELİ | AD | 1200
100-216 | 30 BAĞIMSIZ BÖLÜME KADAR ABONE DOSYA BEDELİ | AD | 1100
100-217 | 40 BAĞIMSIZ BÖLÜME KADAR ABONE DOSYA BEDELİ | AD | 1000
100-218 | 50 BAĞIMSIZ BÖLÜME KADAR ABONE DOSYA BEDELİ | AD | 1000
100-219 | 100 BAĞIMSIZ BÖLÜME KADAR ABONE DOSYA BEDELİ | AD | 850
100-220 | 100 BAĞIMSIZ BÖLÜM ÜZERİ ABONE DOSYA BEDELİ | AD | 850
100-221 | 100 DAİRENİN ÜZERİNDEKİ HER BAĞIMSIZ BÖLÜM BAŞI | AD | 620
351601100 | LAMBA SORTİSİ: (ÖLÇÜ: AD.: İHZARAT: % 60) LİNYE UZUNLUĞU 20 MT.Yİ GEÇERSE FAZLASI BESLEME POZUNDAN ÖDENECEKTİR ARMATÜR VE ARMATÜRÜN MONTAJ BEDELİ HARİÇ
35.160.1101 | NORMAL LAMBA SORTİSİ (TOPRAKLAMA YOK) | AD | 977.5 | 488.75
35.160.1102 | KOMÜTATÖR LAMBA SORTİSİ (TOPRAKLAMA YOK) | AD | 1150 | 575
35.160.1103 | VAEVİEN LAMBA SORTİSİ (TOPRAKLAMA YOK) | AD | 1150 | 575
35.160.1104 | PARALEL LAMBA SORTİSİ (TOPRAKLAMA YOK) | AD | 575 | 287.5
35.160.1601 | TOPRAKLI PİRİZ SORTİSİ | AD | 1150 | 575
35.160.1602 | TOPRAKLI PİRİZ SORTİSİ (YAN KASA) | AD | 460 | 230
35.160.1603 | TOPRAKLI PİRİZ SORTİSİ PARALEL | AD | 920 | 460
35.480.1001 | TELEVİZYON SORTİSİ RG 6/U-4, 75 EMPEDANS KABLO | MT | 1150 | 575
35.480.1002 | TELEVİZYON SORTİSİ RG 6/U-4P, 75 EMPEDANS KABLO | MT | 1178.75 | 589.375
35.480.1003 | TELEVİZYON SORTİSİ RG 6/U-4A, 75 EMPEDANS KABLO | MT | 1437.5 | 718.75
35.480.1004 | TELEVİZYON SORTİSİ RG 6/U-6, 75 EMPEDANS KABLO | MT | 1207.5 | 603.75
35.480.1005 | TELEVİZYON SORTİSİ RG 6/U-6P, 75 EMPEDANS KABLO | MT | 1207.5 | 603.75
35.480.1006 | TELEVİZYON SORTİSİ RG 6/U-6A, 75 EMPEDANS KABLO | MT | 1667.5 | 833.75
35.515.7050 | DATA SORTİSİ UTP CAT5E HALOJEN FREE 4X2X24 AWG KABLO | MT | 1236.25 | 618.125
35.515.7051 | DATA SORTİSİ HTP CAT5E HALOJEN FREE 4X2X24 AWG KABLO | MT | 1265 | 632.5
35.515.7052 | DATA SORTİSİ UTP CAT6H HALOJEN FREE 4X2X23 AWG KABLO | MT | 1380 | 690
35.515.7053 | DATA SORTİSİ FTP CAT6H HALOJEN FREE 4X2X23 AWG KABLO | MT | 1638.75 | 819.375
0
35.515.7055 | DUAFON SORTİSİ -DT-8X 8X0,22mm2 KABLO İLE | AD | 1092.5 | 546.25
35.510.2000 | TELEFON TESİSATI SORTİSİ 1 VEYA 2 ÇİFT KABLO İLE | AD | 1063.75 | 531.875
35.510.2100 | PARALEL TELEFON SORTİSİ | AD | 862.5 | 431.25
35.510.2200 | ETANŞ TELEFON SORTİSİ | AD | 1178.75 | 589.375
35.510.2220 | YANGIN ALARM DEDEKTÖR SORTİSİ | AD | 1121.25 | 560.625
35.510.2221 | YANGIN ALARM BUTON SORTİSİ | AD | 862.5 | 431.25
35.510.2222 | YANGIN ALARM KORNA SORTİSİ | AD | 1380 | 690
0
35.510.2230 | HOPORLOR SORTİSİ .,75 KABLO İLE | AD | 920 | 460
LAMBA SORTİ GÜVENLİK HATLI (ÖLÇÜ: AD.: İHZARAT: % 60) LİNYE UZUNLUĞU 20 M.Yİ GEÇERSE FAZLASI BESLEME POZUNDAN ÖDENECEKTİR
35.160.1151 | GÜVENLİK HATLI NORMAL SORTİ | AD | 1035 | 517.5
35.160.1152 | GÜVENLİK HATLI KOMÜTATÖR SORTİ | AD | 1523.75 | 761.875
35.160.1153 | GÜVENLİK HATLI VAEVİEN SORTİ | AD | 1983.75 | 991.875
35.160.1154 | GÜVENLİK HATLI PARALEL SORTİ | AD | 488.75 | 244.375
35.160.1155 | GÜVENLİK HATLI AVİZE SORTİSİ | AD | 1178.75 | 589.375
35.160.1156 | GÜVENLİK HATLI PARALEL AVİZE SORTİ | AD | 546.25 | 273.125
35.160.1157 | GÜVENLİK HATLI TRİFAZE SORTİ | AD | 1106.875 | 553.4375
35.160.1158 | GÜVENLİK HATLI TRİFAZE PARALEL SORTİ | AD | 632.5 | 316.25
35.160.1180 | DARBE AKIM ANAHTAR KUMANDALI SORTİSİ MALZEME Lİ | AD | 474.375 | 237.1875
ETANJ LAMBA SORTİSİ (GÜVENLİK HATLI): ÖLÇÜ AD (İHZARAT:% 60) İNYE UZUNLUĞU 20 M.Yİ GEÇERSE FAZLASI BESLEME POZUNDAN ÖDENECEKTİR LİNYE HATTI PVC BORU, SORTİ HATLARI GALVANİZLİ GAZ BORUSU İÇERİSİNDE PLASTİK İZOLELİ İLETKENLER İLE.
35.160.1210
35.160.1211 | LAMBA SORTİ GALVANİZLİ BORU İLE ETANŞ NORMAL | AD | 1667.5 | 833.75
35.160.1212 | KOMÜTATÖR SORTİ GALVANİZLİ BORU İLE ETANŞ | AD | 2012.5 | 1006.25
35.160.1213 | VAVYEN SORTİ GALVANİZLİ BORU İLE ETANŞ | AD | 2932.5 | 1466.25
35.160.1214 | PARALEL LAMBA SORTİ HATTI GALVANİZLİ BORU İLE ETANŞ | AD | 1106.875 | 553.4375
LİNYE HATTI PVC BORU İÇERİSİNDE PLASTİK İZOLELİ İLETKENLE, SORTİ HATLARI KURŞUNSUZ, ANTİGRON, (NVV), (NYM) NEVİNDEN MALZEME İLE: (ÖLÇÜ: AD.:)
35.160.1220
35.160.1221 | LAMBA SORTİ KURŞUNSUZ NYM KABLO İLE ETANŞ | AD | 1207.5 | 603.75
35.160.1222 | KOMÜTATÖR SORTİ KURŞUNSUZ NYM KABLO İLE ETANŞ | AD | 1552.5 | 776.25
35.160.1223 | VAVYEN SORTİ KURŞUNSUZ NYM KABLO İLE ETANŞ | AD | 1840 | 920
35.160.1224 | PARALEL LAMBA SORTİ KURŞUNSUZ NYM KABLO İLE ETANŞ | AD | 460 | 230
LİNYE VE SORTİ HATLARI KURŞUNSUZ ANTİGRON NEVİNDEN MALZEME İLE: (ÖLÇÜ: AD.:)
35.160.1230
35.160.1231 | LİNYE VE LAMBA SORTİ NYM KABLO İLE ETANŞ | AD | 1265 | 632.5
35.160.1232 | LİNYE VE KOMÜTATÖR SORTİ NYM KABLO İLE ETANŞ | AD | 1667.5 | 833.75
35.160.1233 | LİNYE VE VAVIEN SORTİ NYM KABLO İLE ETANŞ | AD | 2228.125 | 1114.0625
35.160.1234 | LİNYE VE PARALEL LAMBA SORTİ HATTI NYM KABLO İLE ETANŞ | AD | 632.5 | 316.25
LİNYE VE SORTİ HATLARI GALVANİZLİ, GAZ BORUSU İÇERİSİNDE PLASTİK İZOLELİ İLETKENLER İLE: (ÖLÇÜ: AD.:).
35.160.1240
35.160.1241 | LİNYE VE LAMBA SORTİ GALVANİZLİ BORU İLE ETANŞ | AD | 2070 | 1035
35.160.1242 | LİNYE KOMÜTATÖR SORTİ GALVANİZLİ BORU İLE ETANŞ | AD | 2673.75 | 1336.875
35.160.1243 | LİNYE VAVIEN SORTİ GALVANİZLİ BORU İLE ETANŞ | AD | 3363.75 | 1681.875
35.160.1244 | LİNYE PARALEL LAMBA SORTİ GALVANİZLİ BORU İLE ETANŞ | AD | 1092.5 | 546.25
35.160.1500 | LİNYE VE GÜVENLİK HATLI PRİZ SORTİSİ ETANŞ | AD | 1293.75 | 646.875
ETANJ PRİZ SORTİSİ (GÜVENLİK HATLI): (TS UYGUNLUK BELGELİ MALZEME İLE): (ÖLÇÜ AD.:
35.160.1600
35.160.1601 | TOPRAKLI PİRİZ SORTİSİ , BERG.PVC BORU, SORTİ GALV.GAZ BORUSU İLE | AD | 1207.5 | 603.75
LİNYE VE SORTİ HATLARI KURŞUNLU ANTİGRON NEVİNDEN MALZEME İLE NORMAL PRİZ SORTİSİ.
35.160.1610
35.160.1611 | LİNYE VE NOR PRİZ SORTİ NYM KABLO İLE | AD | 1365.625 | 682.8125
35.160.1612 | LİNYE VE NOR.PRİZ SORTİ GALVANİZLİ GAZ BORUSU +NYM KABLO İLE | AD | 1840 | 920
HALOGEN FREE KABLOLU AYDINLATMA SORTİ: (ÖLÇÜ:AD. İHZARAT %60 )
35.160.3100
35.160.3101 | H.FREE KABLO İLE LAMBA SORTİ | AD | 1293.75 | 646.875
35.160.3102 | H.FREE KABLO İLE KOMÜTATÖR SORTİ | AD | 1667.5 | 833.75
35.160.3103 | H.FREE KABLO İLE VAVİYEN SORTİ | AD | 2098.75 | 1049.375
35.160.3104 | H.FREE KABLO İLE PARALEL SORTİ | AD | 603.75 | 301.875
35.160.3105 | H.FREE KABLO İLE AVİZE SORTİSİ | AD | 1365.625 | 682.8125
35.160.3106 | H.FREE KABLO İLE PARALEL AVİZE SORTİSİ | AD | 632.5 | 316.25
35.160.3107 | H.FREE KABLO İLE TRİFAZE SORTİ | AD | 1365.625 | 682.8125
35.160.3108 | H.FREE KABLO İLE TRİFAZE PARALEL SORTİ | AD | 632.5 | 316.25
HALOJEN FREE KABLOLU GÜVENLİK HATLI AYDINLATMA SORTİLERİ: (ÖLÇÜ:AD. İHZARAT %60)
35.160.3200
35.160.3201 | H.FREE KABLO İLE GÜVENLİK HATTI NORMAL SORTİ | AD | 1523.75 | 761.875
35.160.3202 | H.FREE KABLO İLE GÜVENLİK HATTI KOMUTATOR SORTİ | AD | 2070 | 1035
35.160.3203 | H.FREE KABLO İLE GÜVENLİK HATTI VAVİEN SORTİ | AD | 2846.25 | 1423.125
35.160.3204 | H.FREE KABLO İLE GÜVENLİK HATTI PARALEL SORTİ | AD | 690 | 345
35.160.3205 | H.FREE KABLO İLE GÜVENLİK HATTI AVİZE SORTİ | AD | 1782.5 | 891.25
35.160.3206 | H.FREE KABLO İLE GÜVENLİK HATTI PARALEL AVİZE SORTİ | AD | 862.5 | 431.25
35.160.3207 | H.FREE KABLO İLE GÜVENLİK HATTI TRİFAZE SORTİ | AD | 1638.75 | 819.375
35.160.3208 | H.FREE KABLO İLE GÜVENLİK HATTI TRİFAZE PARALEL SORTİ | AD | 833.75 | 416.875
LİNYE HATTI PVC BORU, SORTİ HATLARI GALVANİZLİ BORU İÇERİSİNDE PLASTİK İZOLELİ (HO7Z,O7Z1) İLETKENLER. (ÖLÇÜ:AD)
35.160.3310
35.160.3311 | H.FREE KABLO İLE LİNYE HATTI NORMAL SORTİ | AD | 2012.5 | 1006.25
35.160.3312 | H.FREE KABLO İLE LİNYE HATTI KOMUTATOR SORTİ | AD | 2558.75 | 1279.375
35.160.3313 | H.FREE KABLO İLE LİNYE HATTI VAVİEN SORTİ | AD | 3450 | 1725
35.160.3314 | H.FREE KABLO İLE LİNYE HATTI PARALEL SORTİ | AD | 1207.5 | 603.75
LİNYE HATTI PVC BORU İÇERİSİNDE PLASTİK İZOLELİ (HO7Z,O7Z1) İLETKENLER, SORTİ HATLARI KURŞUNSUZ, ANTİGRON, (NHXMH) NEVİNDEN MALZEME İLE. (ÖLÇÜ: AD)
35.160.3320
35.160.3321 | H.FREE KABLO İLE LİNYE HATTI , ANTİGRON NORMAL SORTİ | AD | 1840 | 920
35.160.3322 | H.FREE KABLO İLE LİNYE HATTI , ANTİGRON KOMUTATOR SORTİ | AD | 2472.5 | 1236.25
35.160.3323 | H.FREE KABLO İLE LİNYE HATTI , ANTİGRON VAVİEN SORTİ | AD | 2788.75 | 1394.375
35.160.3324 | H.FREE KABLO İLE LİNYE HATTI , ANTİGRON PARALEL SORTİ | AD | 920 | 460
LİNYE VE SORTİ HATLARI KURŞUNSUZ ANTİGRON (NHXMH) NEVİNDEN MALZEME İLE.(ÖLÇÜ: AD)
35.160.3330
35.160.3331 | NORMAL LİNYE VE SORTİ HATTI KURŞUNSUZ ANTİGRON (NHXMH) | AD | 2386.25 | 1193.125
35.160.3332 | KOMÜTATÖR LİNYE VE SORTİ HATTI KURŞUNSUZ ANTİGRON (NHXMH) | AD | 3047.5 | 1523.75
35.160.3333 | VAVIEN LİNYE VE SORTİ HATTI KURŞUNSUZ ANTİGRON (NHXMH) | AD | 3795 | 1897.5
35.160.3334 | PARALEL LİNYE VE SORTİ HATTI KURŞUNSUZ ANTİGRON (NHXMH) | AD | 977.5 | 488.75
LİNYE VE SORTİ HATLARI KURŞUNSUZ ANTİGRON (NHXMH) NEVİNDEN MALZEME İLE.(ÖLÇÜ: AD)
35.160.3340
35.160.3341 | NORMAL(LİNYE-SORTİ GALV.GAZ BORUS İZOLELİ (HO7Z,O7Z1) | AD | 2242.5 | 1121.25
35.160.3342 | KOMUTATÖR(LİNYE-SORTİ GALV.GAZ BORUS İZOLELİ(HO7Z,O7Z1) | AD | 2846.25 | 1423.125
35.160.3343 | VAVIEN(LİNYE-SORTİ GALV.GAZ BORUS İZOLELİ(HO7Z,O7Z1) | AD | 3622.5 | 1811.25
35.160.3344 | PARALEL (LİNYE-SORTİ GALV.GAZ BORUSU İLE İZOLELİ (HO7Z,O7Z1) | AD | 1092.5 | 546.25
HALOJEN FREE KABLOLU PRİZ SORTİSİ:(ÖLÇÜ:AD. İHZARAT: %60)
35.160.3400
35.160.3401 | HALOGENFREE KABLO İLE GÜVENLİK HATTI PRİZ SORTİSİ. | AD | 1523.75 | 761.875
ETANJ PRİZ SORTİSİ (GÜVENLİK HATLI): (ÖLÇÜ:AD, İHZARAT:%60)
35.160.3500
35.160.3501 | LİNYE VE NOR.PRİZ SORTİ PEŞEL, BERG.PVC,GALVZLİ GAZ BOR.(HO7Z,O7Z1) | AD | 1466.25 | 733.125
35.160.3502 | LİNYE VE NOR.PRİZ SORTİ PEŞEL,BERG.PVC BORU(HO7Z,O7Z1)(NHXMH) | AD | 1380 | 690
35.160.3503 | LİNYE VE NOR PRİZ SORTİ KURŞUNSUZ ANTİGRON (NHXMH)KABLO İLE | AD | 2127.5 | 1063.75
35.160.3504 | LİNYE VE NOR.PRİZ SORTİ GALVZLİ GAZ BORU(HO7Z,O7Z1) KABLO İLE | AD | 1955 | 977.5
HALOJENSİZ ALEV YAYMAZ ELEKTRİK TESİSAT BORULARI: 6 ATÜ (ÖLÇÜ. MT.)İZHARAT % 60
35.160.6200
35.160.6201 | 14 MM PE HFFR HALOJENSİZ ALEV YAYMAZ ELEKTRİK TESİSAT BORUSU | MT | 55.2474 | 27.6237
35.160.6202 | 16 MM PE HFFR HALOJENSİZ ALEV YAYMAZ ELEKTRİK TESİSAT BORUSU | MT | 59.6447 | 29.8224
35.160.6203 | 18 MM PE HFFR HALOJENSİZ ALEV YAYMAZ ELEKTRİK TESİSAT BORUSU | MT | 64.9017 | 32.4508
35.160.6204 | 20 MM PE HFFR HALOJENSİZ ALEV YAYMAZ ELEKTRİK TESİSAT BORUSU | MT | 71.5142 | 35.7571
35.160.6205 | 25 MM PE HFFR HALOJENSİZ ALEV YAYMAZ ELEKTRİK TESİSAT BORUSU | MT | 93.5338 | 46.7669
35.160.6206 | 32 MM PE HFFR HALOJENSİZ ALEV YAYMAZ ELEKTRİK TESİSAT BORUSU | MT | 140.8462 | 70.4231
35.160.6207 | 37 MM PE HFFR HALOJENSİZ ALEV YAYMAZ ELEKTRİK TESİSAT BORUSU | MT | 175.2312 | 87.6156
35.160.6208 | 40 MM PE HFFR HALOJENSİZ ALEV YAYMAZ ELEKTRİK TESİSAT BORUSU | MT | 194.7381 | 97.3691
35.160.6209 | 50 MM PE HFFR HALOJENSİZ ALEV YAYMAZ ELEKTRİK TESİSAT BORUSU | MT | 269.5255 | 134.7627
35.160.6210 | 63 MM PE HFFR HALOJENSİZ ALEV YAYMAZ ELEKTRİK TESİSAT BORUSU | MT | 370.3 | 185.15
35.160.6211 | 75 MM PE HFFR HALOJENSİZ ALEV YAYMAZ ELEKTRİK TESİSAT BORUSU | MT | 456.2625 | 228.1312
35.160.6212 | 90 MM PE HFFR HALOJENSİZ ALEV YAYMAZ ELEKTRİK TESİSAT BORUSU | MT | 674.475 | 337.2375
HALOJENSİZ ALEV YAYMAZ ELEKTRİK TESİSAT BORULARI: 10 ATÜ (ÖLÇÜ. MT.)İZHARAT % 60 TOPRAK ZEMİNDE KULLANILIRSA KANAL KAZIMA HARİÇ
35.160.6240 | 14 MM PE HFFR HALOJENSİZ ALEV YAYMAZ ELEKTRİK TESİSAT BORUSU | MT | 64.6395 | 32.3198
35.160.6241 | 16 MM PE HFFR HALOJENSİZ ALEV YAYMAZ ELEKTRİK TESİSAT BORUSU | MT | 69.7844 | 34.8922
35.160.6242 | 18 MM PE HFFR HALOJENSİZ ALEV YAYMAZ ELEKTRİK TESİSAT BORUSU | MT | 75.935 | 37.9675
35.160.6243 | 20 MM PE HFFR HALOJENSİZ ALEV YAYMAZ ELEKTRİK TESİSAT BORUSU | MT | 83.6716 | 41.8358
35.160.6244 | 25 MM PE HFFR HALOJENSİZ ALEV YAYMAZ ELEKTRİK TESİSAT BORUSU | MT | 109.4346 | 54.7173
35.160.6245 | 32 MM PE HFFR HALOJENSİZ ALEV YAYMAZ ELEKTRİK TESİSAT BORUSU | MT | 164.7901 | 82.3951
35.160.6246 | 37 MM PE HFFR HALOJENSİZ ALEV YAYMAZ ELEKTRİK TESİSAT BORUSU | MT | 205.0206 | 102.5103
35.160.6247 | 40 MM PE HFFR HALOJENSİZ ALEV YAYMAZ ELEKTRİK TESİSAT BORUSU | MT | 227.8436 | 113.9218
35.160.6248 | 50 MM PE HFFR HALOJENSİZ ALEV YAYMAZ ELEKTRİK TESİSAT BORUSU | MT | 315.3448 | 157.6724
35.160.6249 | 63 MM PE HFFR HALOJENSİZ ALEV YAYMAZ ELEKTRİK TESİSAT BORUSU | MT | 433.251 | 216.6255
35.160.6250 | 75 MM PE HFFR HALOJENSİZ ALEV YAYMAZ ELEKTRİK TESİSAT BORUSU | MT | 533.8271 | 266.9136
35.160.6251 | 90 MM PE HFFR HALOJENSİZ ALEV YAYMAZ ELEKTRİK TESİSAT BORUSU | MT | 789.1358 | 394.5679
BOŞ BORU DÖŞEMESİ SORTİSİ: (ÖLÇÜ: AD.:) İZHARAT % 60 TAVAN BETON BORUSU ŞAFT BESLEMELERİ (ANA SİGORTA VE ZAYIF AKIM KUTUSU BESLEMELERİ) KULLANILACAK BORU KALINLIĞINA GÖRE BOŞ BORU MT POZUNDAN ÖDENECEKTİR NOT:PROJEDEKİ LAMBA+PİRİZ DATA TV NE VARSA 1 ER SORTİ OLARAK HESAPLANACAKTIR)
35.160.6300 | TAVAN BETON BORUSU LAMBA PİRİZ SORTİSİ 14 LÜK BORU İLE | AD | 156.0219 | 78.011
35.160.6301 | TAVAN BETON BORUSU LAMBA PİRİZ SORTİSİ 16 LİK BORU İLE | AD | 185.15 | 92.575
35.160.6302 | TAVAN BETON BORUSU LAMBA PİRİZ SORTİSİ 18 LİK BORU İLE | AD | 204.9875 | 102.4937
KORİGA BORULAR (ÖLÇÜ: MT İZHARAT %60.) KANAL KAZIMA HARİÇ
35.160.6500
35.160.6501 | Ø 50 MM PE KABLO MUHAFAZA KORUGE BORU | MT | 109.1063 | 54.5531
35.160.6502 | Ø 63 MM PE KABLO MUHAFAZA KORUGE BORU |  | 124.4472 | 62.2236
35.160.6503 | Ø 75 MM PE KABLO MUHAFAZA KORUGE BORU | MT | 137.8376 | 68.9188
35.160.6504 | Ø 100 MM PE KABLO MUHAFAZA KORUGE BORU | MT | 154.8317 | 77.4158
35.160.6505 | Ø 115 MM PE KABLO MUHAFAZA KORUGE BORU | MT | 164.1884 | 82.0942
HALOJENSİZ ALEV GECİKTİRİCİ TİP, SIVA ÜSTÜ WOTOMAT KUTULARI
35.100.7100
35.100.7100 | HALOJENSİZ ALEV GECİKTİRİCİLİ S/Ü WOTOMAT KUTUSU 2 -LÜ | AD | 178.5375 | 44.6344
35.100.7101 | HALOJENSİZ ALEV GECİKTİRİCİLİ S/Ü WOTOMAT KUTUSU 4 -LÜ | AD | 180.1906 | 45.0477
35.100.7102 | HALOJENSİZ ALEV GECİKTİRİCİLİ S/Ü WOTOMAT KUTUSU 6 -LI | AD | 243.0094 | 60.7523
35.100.7103 | HALOJENSİZ ALEV GECİKTİRİCİLİ S/Ü WOTOMAT KUTUSU 8 -Lİ | AD | 305.8281 | 76.457
35.100.7104 | HALOJENSİZ ALEV GECİKTİRİCİLİ S/Ü WOTOMAT KUTUSU 12 -Lİ | AD | 370.3 | 92.575
35.100.7105 | HALOJENSİZ ALEV GECİKTİRİCİLİ S/Ü WOTOMAT KUTUSU 16 -LI | AD | 476.1 | 119.025
35.100.7106 | HALOJENSİZ ALEV GECİKTİRİCİLİ S/Ü WOTOMAT KUTUSU 18 -Lİ | AD | 585.2063 | 146.3016
35.100.7107 | HALOJENSİZ ALEV GECİKTİRİCİLİ S/Ü WOTOMAT KUTUSU 24 -LÜ | AD | 667.8625 | 166.9656
35.100.7108 | HALOJENSİZ ALEV GECİKTİRİCİLİ S/Ü WOTOMAT KUTUSU 36 -LI | AD | 882.7687 | 220.6922
HALOJENSİZ ALEV GECİKTİRİCİ TİP SIVA ALTI WOTOMAT KUTULARI
35.100.7200
35.100.7200 | HALOJENSİZ ALEV GECİKTİRİCİLİ S/ALTI B954WOTOMAT KUTUSU 2-Lİ | AD | 178.5375 | 89.2688
35.100.7201 | HALOJENSİZ ALEV GECİKTİRİCİLİ S/ALTI WOTOMAT KUTUSU 4 -LÜ | AD | 180.1906 | 90.0953
35.100.7202 | HALOJENSİZ ALEV GECİKTİRİCİLİ S/ALTI WOTOMAT KUTUSU 6 -LI | AD | 243.0094 | 121.5047
35.100.7203 | HALOJENSİZ ALEV GECİKTİRİCİLİ S/ALTI WOTOMAT KUTUSU 8 -Lİ | AD | 305.8281 | 152.9141
35.100.7204 | HALOJENSİZ ALEV GECİKTİRİCİLİ S/ALTI WOTOMAT KUTUSU 12 -Lİ | AD | 370.3 | 185.15
35.100.7205 | HALOJENSİZ ALEV GECİKTİRİCİLİ S/ALTI WOTOMAT KUTUSU 16 -LI | AD | 476.1 | 238.05
35.100.7206 | HALOJENSİZ ALEV GECİKTİRİCİLİ S/ALTI WOTOMAT KUTUSU 18 -Lİ | AD | 585.2063 | 292.6031
35.100.7207 | HALOJENSİZ ALEV GECİKTİRİCİLİ S/ALTI WOTOMAT KUTUSU 24 -LÜ | AD | 667.8625 | 333.9312
35.100.7208 | HALOJENSİZ ALEV GECİKTİRİCİLİ S/ALTI WOTOMAT KUTUSU 36 -LI | AD | 882.7687 | 441.3844
SIVA ALTI MONOFAZE SAYAÇ PANOLARI
100-300 | 1 MONOFAZE SAYAÇ PANOSU 22*44*15 | AD | 991.875 | 495.9375
100-301 | 2 MONOFAZE SAYAÇ +MER.OT.PANOSU 30*60*15 | AD | 694.3125 | 347.1562
100-302 | 3 MONOFAZE SAYAÇ +MER.OT.PANOSU 45*60*15 | AD | 1620.0625 | 810.0312
100-303 | 4 MONOFAZE SAYAÇ +BARA+MER OT.YERİ 60*60*15 | AD | 2279.6594 | 1139.8297
100-304 | 5 MONOFAZE SAYAÇ +BARA+MER OT.YERİ 75*60*15 | AD | 2777.25 | 1388.625
100-305 | 6 MONOFAZE SAYAÇ+BARA+MER OT.YERİ 65*84*15 | AD | 3286.4125 | 1643.2062
100-306 | 8 MONOFAZE SAYAÇ +BARA+MER OT.YERİ 80*84*15 | AD | 4050.1562 | 2025.0781
100-307 | 10 MONOFAZE SAYAÇ +BARA+MER OT.YERİ 95*84*15 | AD | 4860.1875 | 2430.0938
100-308 | 12 MONOFAZE SAYAÇ +BARA+MER OT.YERİ 110*84*15 | AD | 5554.5 | 2777.25
100-309 | 14 MONOFAZE SAYAÇ +BARA+MER OT.YERİ 125*84*15 | AD | 6248.8125 | 3124.4062
100-310 | 16 MONOFAZE SAYAÇ +BARA+MER OT.YERİ 140*84*15 | AD | 6827.4062 | 3413.7031
100-311 | 18 MONOFAZE SAYAÇ +BARA+MER OT.YERİ 155*84*15 | AD | 7984.5938 | 3992.2969
100-312 | 21 MONOFAZE SAYAÇ +BARA+MER OT.YERİ 125*128*15 | AD | 8678.9062 | 4339.4531
100-313 | 24 MONOFAZE SAYAÇ +BARA+MER OT.YERİ 140*128*15 | AD | 10414.6875 | 5207.3438
100-314 | 27 MONOFAZE SAYAÇ +BARA+MER OT.YERİ 155*128*15 | AD | 11340.4375 | 5670.2188
100-315 | 30 MONOFAZE SAYAÇ +BARA+MER OT.YERİ 170*128*15 |  | 12266.1875 | 6133.0938
SIVA ÜSTÜ MONOFAZE SAYAÇ PANOLARI
100-400 | 1 MONOFAZE SAYAÇ PANOSU 22*44*15 | AD | 694.3125 | 243.0094
100-401 | 2 MONOFAZE SAYAÇ PANOSU 30*60*15 | AD | 1735.7812 | 607.5234
100-402 | 3 MONOFAZE SAYAÇ + MER OT.YERİ 45*60*15 | AD | 2360.6625 | 826.2319
100-403 | 4 MONOFAZE SAYAÇ +BARA+MER OT.YERİ 60*60*15 | AD | 2823.5375 | 988.2381
100-404 | 5 MONOFAZE SAYAÇ +BARA+MER OT.YERİ 75*60*15 | AD | 3355.8438 | 1174.5453
100-405 | 6 MONOFAZE SAYAÇ +BARA+MER OT.YERİ 65*84*15 | AD | 4050.1562 | 1417.5547
100-406 | 8 MONOFAZE SAYAÇ +BARA+MER OT.YERİ 80*84*15 | AD | 4860.1875 | 1701.0656
100-407 | 10 MONOFAZE SAYAÇ+BARA+MER OT.YERİ 95*84*15 | AD | 5785.9375 | 2025.0781
100-408 | 12 MONOFAZE SAYAÇ+BARA+MER OT.YERİ 110*84*15 | AD | 6480.25 | 2268.0875
100-409 | 14 MONOFAZE SAYAÇ+BARA+MER OT.YERİ 125*84*15 | AD | 7174.5625 | 2511.0969
100-410 | 16 MONOFAZE SAYAÇ +BARA+MER OT.YERİ 140*84*15 | AD | 8447.4688 | 2956.6141
100-411 | 18 MONOFAZE SAYAÇ +BARA+MER OT.YERİ 110*125*15 | AD | 9257.5 | 3240.125
100-412 | 21 MONOFAZE SAYAÇ +BARA+MER OT.YERİ 125*125*15 | AD | 10067.5312 | 3523.6359
100-413 | 24 MONOFAZE SAYAÇ +BARA+MER OT.YERİ 140*125*15 | AD | 11340.4375 | 3969.1531
100-414 | 27 MONOFAZE SAYAÇ +BARA+MER OT.YERİ 155*125*15 | AD | 12729.0625 | 4455.1719
100-415 | 30 MONOFAZE SAYAÇ +BARA+MER OT.YERİ 170*125*15 |  | 13886.25 | 4860.1875
SIVA ALTI SAYAÇ PANOLARI
100-500 | 1 TRİFAZE SAYAÇ + 100 AMP +TMŞ YERİ 25*72*15 | AD | 1851.5 | 925.75
100-502 | 2 TRİFAZE SAYAÇ + 125 AMP +TMŞ YERİ 60*84*15 | AD | 2545.8125 | 1272.9062
100-504 | 3 TRİFAZE SAYAÇ + 125 AMP +TMŞ + MER.OT. YERİ 80*84*15 | AD | 3587.2812 | 1793.6406
100-506 | 4 TRİFAZE SAYAÇ + 125 AMP +TMŞ +MER.OT.YERİ 100*84*15 | AD | 4513.0312 | 2256.5156
100-509 | 6 TRİFAZE SAYAÇ + 125 AMP TMŞ + BARA+MER.OT.YERİ 80*110*15 | AD | 7139.8469 | 3569.9234
100-510 | 8 TRİFAZE SAYAÇ + 125 AMP TMŞ + BARA+MER.OT.YERİ 100*110*15 | AD | 8586.3312 | 4293.1656
100-511 | 10 TRİFAZE SAYAÇ + 160 AMP TMŞ + BARA+MER.OT.YERİ 100*110+*15 | AD | 9836.0938 | 4918.0469
100-512 | 12 TRİFAZE SAYAÇ + 160 AMP TMŞ + BARA+MER.OT.YERİ 110*110*15 | AD | 11224.7188 | 5612.3594
100-513 | 14 TRİFAZE SAYAÇ + 160 AMP TMŞ + BARA+MER.OT.YERİ 120*127*15 | AD | 12925.7844 | 6462.8922
100-514 | 16 TRİFAZE SAYAÇ + 160 AMP TMŞ + BARA+MER.OT.ERİ 120*127*15 | AD | 14001.9688 | 7000.9844
100-515 | 18 TRİFAZE SAYAÇ + 200 AMP TMŞ + BARA+MER.OT.YERİ 140*127*15 | AD | 15506.3125 | 7753.1562
100-516 | 21 TRİFAZE SAYAÇ + 200 AMP TMŞ + BARA+MER.OT. YERİ 160*127*15 | AD | 17126.375 | 8563.1875
100-517 | 24 TRİFAZE SAYAÇ + 250 AMP TMŞ + BARA+MER.OT.YERİ 180*127*15 | AD | 18746.4375 | 9373.2188
100-518 | 27 TRİFAZE SAYAÇ+250 AMP TMŞ + BARA+MER.OT. YERİ 205*170*15 | AD | 20829.375 | 10414.6875
100-519 | 30 TRİFAZE SAYAÇ+250 AMP TMŞ +BARA+MER.OT. YERİ 225*170*15 | AD | 22912.3125 | 11456.1562
SIVA ÜSTÜ TRİFAZE SAYAÇ PANOLARI
100-600 | 1 TRİFAZE SAYAÇ + 100 AMP +TMŞ YERİ 25*72*15 | AD | 1967.2188 | 688.5266
100-602 | 2 TRİFAZE SAYAÇ + 125 AMP +TMŞ YERİ 60*84*15 | AD | 2777.25 | 972.0375
100-604 | 3 TRİFAZE SAYAÇ + 125 AMP +TMŞ + MER.OT. YERİ 80*84*15 | AD | 3703 | 1296.05
100-606 | 4 TRİFAZE SAYAÇ + 125 AMP +TMŞ +MER.OT.YERİ 100*84*15 | AD | 4860.1875 | 1701.0656
100-609 | 6 TRİFAZE SAYAÇ + 125 AMP TMŞ + BARA+MER.OT.YERİ 80*110*15 | AD | 7406 | 2592.1
100-610 | 8 TRİFAZE SAYAÇ + 125 AMP TMŞ + BARA+MER.OT.YERİ 100*110*15 | AD | 8794.625 | 3078.1187
100-611 | 10 TRİFAZE SAYAÇ + 160 AMP TMŞ + BARA+MER.OT.YERİ 100*110+*15 | AD | 9951.8125 | 3483.1344
100-612 | 12 TRİFAZE SAYAÇ + 160 AMP TMŞ + BARA+MER.OT.YERİ 110*110*15 | AD | 11340.4375 | 3969.1531
100-613 | 14 TRİFAZE SAYAÇ + 160 AMP TMŞ + BARA+MER.OT.YERİ 120*127*15 | AD | 12034.75 | 4212.1625
100-614 | 16 TRİFAZE SAYAÇ + 160 AMP TMŞ + BARA+MER.OT.ERİ 120*127*15 | AD | 15622.0312 | 5467.7109
100-615 | 18 TRİFAZE SAYAÇ + 200 AMP TMŞ + BARA+MER.OT.YERİ 140*127*15 | AD | 17126.375 | 5994.2312
100-616 | 21 TRİFAZE SAYAÇ + 200 AMP TMŞ + BARA+MER.OT. YERİ 160*127*15 | AD | 18515 | 6480.25
100-617 | 24 TRİFAZE SAYAÇ + 250 AMP TMŞ + BARA+MER.OT.YERİ 180*127*15 | AD | 20482.2188 | 7168.7766
100-618 | 27 TRİFAZE SAYAÇ+250 AMP TMŞ + BARA+MER.OT. YERİ 205*170*15 | AD | 22680.875 | 7938.3062
100-619 | 30 TRİFAZE SAYAÇ+250 AMP TMŞ +BARA+MER.OT. YERİ 225*170*15 | AD | 24995.25 | 8748.3375
SIVA ALTI MONOFAZE + TRİFAZE SAYAÇ PANOLARI
100-700 | 3 MONOFAZE+1 TRİFAZE+BARA+MER.OT. PANO 70*64*15 | AD | 3622.5 | 1811.25
100-701 | 4 MONOFAZE + 2 TRİFAZE +BARA+MER.OT.PANO 70*84*15 | AD | 4628.75 | 2314.375
100-702 | 6 MONOFAZE + 2 TRİFAZE +BARA+MER.OT.PANO 85*84*15 | AD | 4991 | 2495.5
100-703 | 6 MONOFAZE+4 TRİFAZE +BARA+MER.OT.PANO 105*84*15 | AD | 6440 | 3220
100-704 | 8 MONOFAZE + 2 TRİFAZE +BARA+MER.OT.PANO 100*84*15 | AD | 6238.75 | 3119.375
100-705 | 8 MONOFAZE+4 TRİFAZE +BARA+MER.OT.PANO 120*84*15 | AD | 7043.75 | 3521.875
100-706 | 10 MONOFAZE + 2 TRİFAZE +BARA+MER.OT.PANO 115*84*15 | AD | 6641.25 | 3320.625
100-707 | 10 MONOFAZE+4 TRİFAZE +BARA+MER.OT.PANO 135*84*15 | AD | 7446.25 | 3723.125
100-708 | 12 MONOFAZE + 2 TRİFAZE +BARA+MER.OT.PANO 100*125*15 | AD | 7546.875 | 3773.4375
100-709 | 12 MONOFAZE + 4 TRİFAZE +BARA+MER.OT.PANO 120*125*15 | AD | 8251.25 | 4125.625
100-710 | 14 MONOFAZE + 2 TRİFAZE +BARA+MER.OT.PANO 115*125*15 | AD | 8351.875 | 4175.9375
100-711 | 16 MONOFAZE + 2 TRİFAZE +BARA+MER.OT.PANO 120*125*15 | AD | 9056.25 | 4528.125
100-712 | 18 MONOFAZE + 2 TRİFAZE +BARA+MER.OT.PANO 130*125*15 | AD | 9660 | 4830
100-713 | 21 MONOFAZE + 2 TRİFAZE +BARA+MER.OT.PANO 145*125*15 | AD | 10062.5 | 5031.25
100-714 | 24 MONOFAZE + 2 TRİFAZE +BARA+MER.OT.PANO 170*125*15 | AD | 11068.75 | 5534.375
100-715 | 27 MONOFAZE + 2 TRİFAZE +BARA+MER.OT.PANO 185*125*15 | AD | 11873.75 | 5936.875
100-716 | 30 MONOFAZE + 2 TRİFAZE PANO +BARA+MER.OT.200*125*15 | AD | 13685 | 6842.5
SIVA ÜSTÜ MONOFAZE + TRİF. SAYAÇ PANOLARI
100-800 | 3 MONOFAZE+1 TRİFAZE+BARA+MER.OT. PANO 70*64*15 | AD | 3823.75 | 1338.3125
100-801 | 4 MONOFAZE + 2 TRİFAZE +BARA+MER.OT.PANO 70*84*15 | AD | 4830 | 1690.5
100-802 | 6 MONOFAZE + 2 TRİFAZE +BARA+MER.OT.PANO 85*84*15 | AD | 5131.875 | 1796.1562
100-803 | 6 MONOFAZE+4 TRİFAZE +BARA+MER.OT.PANO 105*84*15 | AD | 6741.875 | 2359.6562
100-804 | 8 MONOFAZE + 2 TRİFAZE +BARA+MER.OT.PANO 100*84*15 | AD | 6440 | 2254
100-805 | 8 MONOFAZE+4 TRİFAZE +BARA+MER.OT.PANO 120*84*15 | AD | 7969.5 | 2789.325
100-806 | 10 MONOFAZE + 2 TRİFAZE +BARA+MER.OT.PANO 115*84*15 | AD | 6943.125 | 2430.0938
100-807 | 10 MONOFAZE+4 TRİFAZE +BARA+MER.OT.PANO 135*84*15 | AD | 7949.375 | 2782.2812
100-808 | 12 MONOFAZE + 2 TRİFAZE +BARA+MER.OT.PANO 100*125*15 | AD | 7748.125 | 2711.8438
100-809 | 12 MONOFAZE + 4 TRİFAZE +BARA+MER.OT.PANO 120*125*15 | AD | 9458.75 | 3310.5625
100-810 | 14 MONOFAZE + 2 TRİFAZE +BARA+MER.OT.PANO 115*125*15 | AD | 8251.25 | 2887.9375
100-811 | 16 MONOFAZE + 2 TRİFAZE +BARA+MER.OT.PANO 120*125*15 | AD | 9458.75 | 3310.5625
100-812 | 18 MONOFAZE + 2 TRİFAZE +BARA+MER.OT.PANO 130*125*15 | AD | 10163.125 | 3557.0938
100-813 | 21 MONOFAZE + 2 TRİFAZE +BARA+MER.OT.PANO 145*125*15 | AD | 11873.75 | 4155.8125
100-814 | 24 MONOFAZE + 2 TRİFAZE +BARA+MER.OT.PANO 170*125*15 | AD | 12477.5 | 4367.125
100-815 | 27 MONOFAZE + 2 TRİFAZE +BARA+MER.OT.PANO 185*125*15 | AD | 13081.25 | 4578.4375
100-816 | 30 MONOFAZE + 2 TRİFAZE PANO +BARA+MER.OT.200*125*15 | AD | 14087.5 | 4930.625
SIVA ALTI DAĞITIM PANOLARI
200-050 | 10 W OTOMATLI PANO 30*30*15 | AD | 905.625 | 452.8125
200-051 | 20 W OTOMATLI PANO 30*45*15 | AD | 1308.125 | 654.0625
200-052 | 30 W OTOMATLI PANO 30*60*15 | AD | 1509.375 | 754.6875
200-053 | 45 W OTOMATLI PANO 40*60*15 | AD | 2213.75 | 1106.875
200-054 | 60 W OTOMATLI PANO 40*75*15 | AD | 2515.625 | 1257.8125
200-055 | 80 W OTOMATLI PANO + TMŞ 50*90*15 | AD | 4226.25 | 2113.125
200-056 | 100 W OTOMATLI PANO + TMŞ 60*90*15 | AD | 4528.125 | 2264.0625
200-057 | 120 W OTOMATLI PANO + TMŞ 100*90*15 | AD | 4830 | 2415
200-058 | 30 W OTOMATLI PANO + TMŞ 40*60*15 | AD | 2012.5 | 1006.25
200-059 | 45 W OTOMATLI PANO + TMŞ 40*75*15 | AD | 2817.5 | 1408.75
200-060 | 60 W OTOMATLI PANO + TMŞ 50*90*15 | AD | 3622.5 | 1811.25
SIVA ÜSTÜ DAĞITIM PANOLARI
200-100 | 10 W OTOMATLI PANO 30*30*15 | AD | 1106.875 | 387.4062
200-101 | 20 W OTOMATLI PANO 30*45*15 | AD | 1408.75 | 493.0625
200-102 | 30 W OTOMATLI PANO 30*60*15 | AD | 1509.375 | 528.2812
200-103 | 45 W OTOMATLI PANO 40*60*15 | AD | 2213.75 | 774.8125
200-104 | 60 W OTOMATLI PANO 40*75*15 | AD | 2616.25 | 915.6875
200-105 | 80 W OTOMATLI PANO + TMŞ 50*90*15 | AD | 4326.875 | 1514.4062
200-106 | 100 W OTOMATLI PANO + TMŞ 60*90*15 | AD | 4628.75 | 1620.0625
200-107 | 120 W OTOMATLI PANO + TMŞ 100*90*15 | AD | 5031.25 | 1760.9375
200-108 | 30 W OTOMATLI PANO + TMŞ 40*60*15 | AD | 2213.75 | 774.8125
200-109 | 45 W OTOMATLI PANO + TMŞ 40*75*15 | AD | 3018.75 | 1056.5625
200-110 | 60 W OTOMATLI PANO + TMŞ 50*90*15 | AD | 3823.75 | 1338.3125
TRİFAZE ATÖLYE-ŞANTİYE PANOLARI S.ÜSTÜ
200-080 | 1 TRİFAZE SAYAÇ PANOSU SIVA ALTI | AD | 1207.5 | 422.625
200-081 | 1 TRİFAZE SAYAÇ PANOSU SIVA ÜSTÜ | AD | 1308.125 | 457.8437
200-082 | 1 TRİFAZE SAYAÇ PANOSU DAĞITIMLI 20 W OTOMATLI S/A | AD | 1509.375 | 528.2812
200-083 | 1 TRİFAZE SAYAÇ PANOSU DAĞITIMLI 20 W OTOMATLI S/Ü | AD | 1610 | 563.5
200-084 | 1 TRİFAZE SAYAÇ PANOSU DAĞITIMLI 30 W OTOMATLI SIVA ALTI | AD | 2012.5 | 704.375
200-085 | 1 TRİFAZE SAYAÇ PANOSU DAĞITIMLI30 W OTOMATLI SIVA ÜSTÜ | AD | 2213.75 | 774.8125
200-086 | 1 TRİFAZE ŞANTİYE PANOSU SAYAÇ+ DAĞITIMLI | AD | 2213.75 | 774.8125
200-087 | 1 TRİFAZE ŞANTİYE PANOSU SAYAÇ+DAĞITIMLI AYAKLI | AD | 3220 | 1127
TABAN SAÇLI PANOLAR S.ÜSTÜ
200-001 | TABAN SACLI PANO 25*30*15 | AD | 764.75 | 267.6625
200-002 | TABAN SACLI PANO 30*40*16 | AD | 1036.4375 | 362.7531
200-003 | TABAN SACLI PANO 40*50*21 | AD | 1549.625 | 542.3687
200-004 | TABAN SACLI PANO 40*60*21 | AD | 1811.25 | 633.9375
200-005 | TABAN SACLI PANO 50*60*22 | AD | 2012.5 | 704.375
200-006 | TABAN SACLI PANO 60*70*25 | AD | 2716.875 | 950.9062
200-007 | TABAN SACLI PANO 60*70*25 | AD | 3059 | 1070.65
200-008 | TABAN SACLI PANO 60*80*27 | AD | 3421.25 | 1197.4375
200-009 | TABAN SACLI PANO 60*90*27 | AD | 3823.75 | 1338.3125
200-010 | TABAN SACLI PANO 60*100*27 | AD | 4226.25 | 1479.1875
200-011 | TABAN SACLI PANO 70*100*27 | AD | 4830 | 1690.5
200-012 | TABAN SACLI PANO 70*140*27 | AD | 5534.375 | 1937.0312
200-013 | TABAN SACLI PANO 70*160*27 | AD | 6037.5 | 2113.125
35.105.1000 | W OTOMAT SİGORTALAR (3-4,5 KA KESME KAPASİTELİ): ( ÖLÇÜ: AD.) İZHARAT % 60
35.105.1109 | BİR FAZLI 2-4-6 AMP | AD | 104.5062 | 36.5772
35.105.1110 | BİR FAZLI 10-16 A'E KADAR (3 KA) | AD | 91.2812 | 31.9484
35.105.1111 | BİR FAZLI 20-25 A'E KADAR (3 KA) | AD | 91.2812 | 31.9484
35.105.1112 | BİR FAZLI 32-40 A'E KADAR (3 KA) | AD | 104.5062 | 36.5772
35.105.1113 | BİR FAZLI 50-63 A'E KADAR (3 KA) | AD | 115 | 40.25
0
351051119 | BİR FAZLI NÖTR KESMELİ 6 A'E KADAR (3 KA) | AD | 233.6512 | 81.7779
351051120 | BİR FAZLI NÖTR KESMELİ 16-20- A'E KADAR (3 KA) | AD | 220.8 | 77.28
35.105.1121 | BİR FAZLI NÖTR KESMELİ 25 A'E KADAR (3 KA) | AD | 220.8 | 77.28
35.105.1122 | BİR FAZLI NÖTR KESMELİ 40 A'E KADAR (3 KA) | AD | 282.555 | 98.8942
35.105.1123 | BİR FAZLI NÖTR KESMELİ 63 A'E KADAR (3 KA) | AD | 336.375 | 117.7312
0
351051129 | ÜÇ FAZLI 6 A'E KADAR (3 KA) | AD | 313.375 | 109.6812
351051130 | ÜÇ FAZLI 16 A'E KADAR (3 KA) | AD | 299 | 104.65
35.105.1131 | ÜÇ FAZLI 25 A'E KADAR (3 KA) | AD | 299 | 104.65
35.105.1132 | ÜÇ FAZLI 40 A'E KADAR (3 KA) | AD | 376.625 | 131.8187
35.105.1133 | ÜÇ FAZLI 63 A'E KADAR (3 KA) | AD | 494.5 | 173.075
0
351051140 | ÜÇ FAZLI NÖTR KESMELİ 6 A'E KADAR (3 KA) | AD | 414.6325 | 145.1214
351051140 | ÜÇ FAZLI NÖTR KESMELİ 10- 16 A'E KADAR (3 KA) | AD | 387.6075 | 135.6626
35.105.1141 | ÜÇ FAZLI NÖTR KESMELİ 25-32 A'E KADAR (3 KA) | AD | 387.6075 | 135.6626
35.105.1142 | ÜÇ FAZLI NÖTR KESMELİ 32-40 A.E KADAR (3 KA) | AD | 478.17 | 167.3595
35.105.1143 | ÜÇ FAZLI NÖTR KESMELİ 63 A'E KADAR (3 KA) | AD | 550.16 | 192.556
WOTOMAT SİGORTALAR (6 KA -B- C TİPİ ) : (ÖLÇÜ: AD.)İZHARAT % 60 -
35.105.1200
35.105.1209 | BİR FAZLI 15 A'E KADAR (6 KA) | AD | 143.4338 | 50.2018
35.105.1210 | BİR FAZLI 16 A'E KADAR (6 KA) | AD | 120.98 | 42.343
35.105.1211 | BİR FAZLI 25 A'E KADAR (6 KA) | AD | 120.98 | 42.343
35.105.1212 | BİR FAZLI 40 A'E KADAR (6 KA) | AD | 143.4338 | 50.2018
35.105.1213 | BİR FAZLI 63 A'E KADAR (6 KA) | AD | 178.3938 | 62.4378
35.105.1219 | BİR FAZLI NÖTR KESMELİ 2-3-6 A'E KADAR (6 KA) | AD | 331.4588 | 116.0106
35.105.1220 | BİR FAZLI NÖTR KESMELİ 10-16 A'E KADAR (6 KA) | AD | 278.9325 | 97.6264
35.105.1221 | BİR FAZLI NÖTR KESMELİ 20-25 A'E KADAR (6 KA) | AD | 278.9325 | 97.6264
35.105.1222 | BİR FAZLI NÖTR KESMELİ 32-40 A'E KADAR (6 KA) | AD | 331.4588 | 116.0106
35.105.1223 | BİR FAZLI NÖTR KESMELİ 50-63 A'E KADAR (6 KA) | AD | 432.8887 | 151.5111
35.105.1229 | ÜÇ FAZLI 4-6 A'E KADAR (6 KA) | AD | 490.8487 | 171.7971
35.105.1230 | ÜÇ FAZLI 10-16 A'E KADAR (6 KA) | AD | 414.7763 | 145.1717
35.105.1231 | ÜÇ FAZLI 20-25 A'E KADAR (6 KA) | AD | 414.7763 | 145.1717
35.105.1232 | ÜÇ FAZLI 32-40 A'E KADAR (6 KA) | AD | 490.7913 | 171.7769
35.105.1233 | ÜÇ FAZLI 50-63 A'E KADAR (6 KA) | AD | 566.9212 | 198.4224
35.105.1239 | ÜÇ FAZLI NÖTR KESMELİ 6 A'E KADAR (6 KA) | AD | 637.56 | 223.146
35.105.1240 | ÜÇ FAZLI NÖTR KESMELİ 10-16 A'E KADAR (6 KA) | AD | 532.5075 | 186.3776
35.105.1241 | ÜÇ FAZLI NÖTR KESMELİ 20-25 A'E KADAR (6 KA) | AD | 532.5075 | 186.3776
35.105.1242 | ÜÇ FAZLI NÖTR KESMELİ 32-40 A'E KADAR (6 KA) | AD | 637.56 | 223.146
35.105.1243 | ÜÇ FAZLI NÖTR KESMELİ 50-63 A'E KADAR (6 KA) | AD | 728.1225 | 254.8429
WOTOMAT SİGORTA (10 KA-(ÖLÇÜ: AD.) İZHARAT % 60
35.105.1300
35.105.1309 | BİR FAZLI 6 A'E KADAR (10 KA) | AD | 195.615 | 68.4652
35.105.1310 | BİR FAZLI 10-16 A'E KADAR (10 KA) | AD | 168.7913 | 59.0769
35.105.1311 | BİR FAZLI 20-25 A'E KADAR (10 KA) | AD | 168.7913 | 59.0769
35.105.1312 | BİR FAZLI 32-40 A'E KADAR (10 KA) | AD | 204.6712 | 71.6349
35.105.1313 | BİR FAZLI 50-63 A'E KADAR (10 KA) | AD | 233.6512 | 81.7779
35.105.1319 | BİR FAZLI NÖTR KESMELİ 6 A'E KADAR (10 KA) | AD | 458.2462 | 160.3862
35.105.1320 | BİR FAZLI NÖTR KESMELİ 10-16 A'E KADAR (10 KA) | AD | 438.3225 | 153.4129
35.105.1321 | BİR FAZLI NÖTR KESMELİ 20-25 A'E KADAR (10 KA) | AD | 438.3225 | 153.4129
35.105.1322 | BİR FAZLI NÖTR KESMELİ 32-40 A'E KADAR (10 KA) | AD | 503.125 | 176.0938
35.105.1323 | BİR FAZLI NÖTR KESMELİ 50-63 A'E KADAR (10 KA) | AD | 600.875 | 210.3062
35.105.1329 | ÜÇ FAZLI 6 A'E KADAR (10 KA) | AD | 623.07 | 218.0745
35.105.1330 | ÜÇ FAZLI 10-16 A'E KADAR (10 KA) | AD | 595.9013 | 208.5654
35.105.1331 | ÜÇ FAZLI 20-25 A'E KADAR (10 KA) | AD | 595.9013 | 208.5654
35.105.1332 | ÜÇ FAZLI 32-40 A'E KADAR (10 KA) | AD | 678.5 | 237.475
35.105.1333 | ÜÇ FAZLI 50-63 A'E KADAR (10 KA) | AD | 94.875 | 33.2062
35.105.1339 | ÜÇ FAZLI NÖTR KESMELİ 6 A'E KADAR (10 KA) | AD | 802.125 | 280.7437
35.105.1340 | ÜÇ FAZLI NÖTR KESMELİ 10-16 A'E KADAR (10 KA) | AD | 767.625 | 268.6687
35.105.1341 | ÜÇ FAZLI NÖTR KESMELİ 20-25 A'E KADAR (10 KA) | AD | 767.625 | 268.6687
35.105.1342 | ÜÇ FAZLI NÖTR KESMELİ 32-40 A'E KADAR (10 KA) | AD | 865.375 | 302.8812
35.105.1343 | ÜÇ FAZLI NÖTR KESMELİ 50-63 A'E KADAR (10 KA) | AD | 1110.2962 | 388.6037
ENAŞ BIÇAKLI SİGORTALAR ( ÖLÇÜ: AD. ) İZHARAT % 60
351051500
35.105.1501 | ENAŞ SİGORTA 25 A.E KADAR | AD | 460 | 230
35.105.1502 | ENAŞ SİGORTA 63 A.E KADAR | AD | 460 | 230
35.105.1503 | ENAŞ SİGORTA 100 A.E KADAR | AD | 460 | 230
35.105.1504 | ENAŞ SİGORTA 160 A.E KADAR | AD | 692.875 | 346.4375
35.105.1505 | ENAŞ SİGORTA 250 A.E KADAR | AD | 1167.25 | 583.625
35.105.1506 | ENAŞ SİGORTA 400 A.E KADAR | AD | 1558.25 | 779.125
35.105.1507 | ENAŞ SİGORTA 630 A.E KADAR | AD | 3113.625 | 1556.8125
35.105.1508 | ENAŞ SİGORTA 1000 A.E KADAR | AD | 16473.75 | 8236.875
35.115.1000 | KAÇAK AKIM ŞALTERLERİ: (ÖLÇÜ: AD.) İHRAZAT % 60
35.115.1001 | KAÇAK AKIM RÖLESİ 2 X 25 A.E KADAR (30 M A) | AD | 625.3125 | 187.5938
35.115.1002 | KAÇAK AKIM RÖLESİ 2 X 40 A.E KADAR (30 M A) | AD | 651.1875 | 195.3562
35.115.1003 | KAÇAK AKIM RÖLESİ 2 X 63 A.E KADAR (30 M A) | AD | 767.625 | 230.2875
35.115.1004 | KAÇAK AKIM RÖLESİ 2 X 80 A.E KADAR (30 M A) | AD | 1569.75 | 470.925
35.115.1005 | KAÇAK AKIM RÖLESİ 2 X 100 A.E KADAR (30 M A) | AD | 1785.375 | 535.6125
35.115.1020 | KAÇAK AKIM RÖLESİ 4 X 25 A.E KADAR (30 M A) | AD | 884.0625 | 265.2188
35.115.1021 | KAÇAK AKIM RÖLESİ 4 X 40 A.E KADAR (30 M A) | AD | 901.3125 | 270.3937
35.115.1022 | KAÇAK AKIM RÖLESİ 4 X 63 A.E KADAR (30 M A) | AD | 1026.375 | 307.9125
35.115.1023 | KAÇAK AKIM RÖLESİ 4 X 80 A.E KADAR (30 M A) | AD | 2104.5 | 631.35
35.115.1024 | KAÇAK AKIM RÖLESİ 4 X 100 A.E KADAR (30 M A) | AD | 2617.6875 | 785.3062
35.115.1040 | KAÇAK AKIM RÖLESİ 4 X 125 A.E KADAR (30 M A) | AD | 2678.0625 | 803.4187
35.115.1041 | KAÇAK AKIM RÖLESİ 2 X 25 A.E KADAR (300 M A) | AD | 668.4375 | 200.5312
35.115.1042 | KAÇAK AKIM RÖLESİ 2 X 40 A.E KADAR (300 M A) | AD | 715.875 | 214.7625
35.115.1043 | KAÇAK AKIM RÖLESİ 2 X 63 A.E KADAR (300 M A) | AD | 754.6875 | 226.4062
35.115.1044 | KAÇAK AKIM RÖLESİ 2 X 80 A.E KADAR (300 M A) | AD | 1561.125 | 468.3375
35.115.1045 | KAÇAK AKIM RÖLESİ 2 X 100 A.E KADAR (300 M A) | AD | 1716.375 | 514.9125
35.115.1060 | KAÇAK AKIM RÖLESİ 4 X 25 A.E KADAR (300 M A) | AD | 888.375 | 266.5125
35.115.1061 | KAÇAK AKIM RÖLESİ 4 X 40 A.E KADAR (300 M A) | AD | 996.1875 | 298.8563
35.115.1062 | KAÇAK AKIM RÖLESİ 4 X 63 A.E KADAR (300 M A) | AD | 1065.1875 | 319.5562
35.115.1063 | KAÇAK AKIM RÖLESİ 4 X 80 A.E KADAR (300 M A) | AD | 1569.75 | 470.925
35.115.1064 | KAÇAK AKIM RÖLESİ 4 X 100 A.E KADAR (300 M A) | AD | 1957.875 | 587.3625
35.115.1065 | KAÇAK AKIM RÖLESİ 4 X 125 A.E KADAR (300 M A) | AD | 2384.8125 | 715.4438
KAÇAK AKIM RÖLESİ TOROİDAL AKIM TRAFOLU (ÖLÇÜ: AD.) İHRAZAT % 60
35.115.1200
35.115.1201 | 3 X 80 A’ DEN 3 X 250 A. E KADAR (TRİFAZE) 30-500 MA | AD | 7245 | 2898
35.115.1202 | 3 X 300 A’DEN 3 X1250 A. E KADAR (TRİFAZE) 30-500 MA | AD | 10810 | 4324
35.115.1203 | 3 X 1600 A. VE YUKARISI (TRİFAZE) 30-500 MA | AD | 12103.75 | 4841.5
35.140.2000 | BESLEME HATLARI PVC BORU İÇİNDE NV (NYA) İLETKENİ İLE KOLON VE BESLEME (ÖLÇÜ: MT.)
35.140.2101 | NYA KABLO İLE BESLEME HATTI 2 X 0,50 MM2 P.14 | MT | 39.1129 | 19.5565
35.140.2102 | NYA KABLO İLE BESLEME HATTI 2 X 0,75 MM2 P.14 | MT | 42.5514 | 21.2757
35.140.2103 | NYA KABLO İLE BESLEME HATTI 2 X 1 MM2 P.14 | MT | 43.4111 | 21.7055
35.140.2104 | NYA KABLO İLE BESLEME HATTI 2 X 1,5 MM2 P.14 | MT | 49.4284 | 24.7142
35.140.2105 | NYA KABLO İLE BESLEME HATTI 2 X 2,5 MM2 P.14 | MT | 61.893 | 30.9465
35.140.2106 | NYA KABLO İLE BESLEME HATTI 2 X 4 MM2 P.18 | MT | 81.2346 | 40.6173
35.140.2107 | NYA KABLO İLE BESLEME HATTI 2 X 6 MM2 P.18 | MT | 107.0233 | 53.5117
35.140.2108 | NYA KABLO İLE BESLEME HATTI 2 X 10 MM2 P.26 | MT | 171.0654 | 85.5327
35.140.2109 | NYA KABLO İLE BESLEME HATTI 2 X 16 MM2 P.26 | MT | 251.4403 | 125.7202
35.140.2110 | NYA KABLO İLE BESLEME HATTI 2 X 25 MM2 P.37 | MT | 378.235 | 189.1175
35.140.2111 | NYA KABLO İLE BESLEME HATTI 2 X 35 MM2 P.37 | MT | 477.0919 | 238.5459
35.140.2112 | NYA KABLO İLE BESLEME HATTI 2 X 50 MM2 P.37 | MT | 683.4019 | 341.7009
35.140.2130 | NYA KABLO İLE BESLEME HATTI 3 X 1,5 MM2 P.14 | MT | 60.1737 | 30.0869
35.140.2131 | NYA KABLO İLE BESLEME HATTI 3 X 2,5 MM2 P.18 | MT | 78.2259 | 39.1129
35.140.2132 | NYA KABLO İLE BESLEME HATTI 3 X 4 MM2 P.18 | MT | 105.3041 | 52.652
35.140.2133 | NYA KABLO İLE BESLEME HATTI 3 X 6 MM2 P.26 | MT | 145.2766 | 72.6383
35.140.2134 | NYA KABLO İLE BESLEME HATTI 3 X 10 MM2 P.26 | MT | 236.3969 | 118.1984
35.140.2135 | NYA KABLO İLE BESLEME HATTI 3 X 16 MM2 P.37 | MT | 345.9991 | 172.9995
35.140.2136 | NYA KABLO İLE BESLEME HATTI 3 X 25 MM2 P.37 | MT | 545.8619 | 272.9309
35.140.2137 | NYA KABLO İLE BESLEME HATTI 3 X 35 MM2 P.37 | MT | 704.8925 | 352.4462
35.140.2138 | NYA KABLO İLE BESLEME HATTI 3 X 25.+ 16 MM2 P.37 | MT | 640.4206 | 320.2103
35.140.2160 | NYA KABLO İLE BESLEME HATTI 4 X 1,5 MM2 P.26 | MT | 79.0855 | 39.5427
35.140.2161 | NYA KABLO İLE BESLEME HATTI 4 X 2,5 MM2 P.18 | MT | 100.1463 | 50.0732
35.140.2162 | NYA KABLO İLE BESLEME HATTI 4 X 4 MM2 P.26 | MT | 135.8208 | 67.9104
35.140.2163 | NYA KABLO İLE BESLEME HATTI 4 X 6 MM2 P.26 | MT | 182.6703 | 91.3352
35.140.2164 | NYA KABLO İLE BESLEME HATTI 4 X 10 MM2 P.37 | MT | 277.2291 | 138.6145
35.140.2165 | NYA KABLO İLE BESLEME HATTI 4 X 16 MM2 P.37 | MT | 423.3653 | 211.6827
35.140.2190 | NYA KABLO İLE BESLEME HATTI 5 X 1,5 MM2 P.18 | MT | 89.401 | 44.7005
35.140.2191 | NYA KABLO İLE BESLEME HATTI 5X 2,5 MM2 P.18 | MT | 108.3127 | 54.1564
35.140.2200 | NYA KABLO İLE BESLEME HATTI 6 X 1,5 MM2 P.18 | MT | 97.9972 | 48.9986
35.140.2201 | NYA KABLO İLE BESLEME HATTI 6 X 2,5 MM2 P.18 | MT | 125.9351 | 62.9675
BESLEME HATTI GALVANİZLİ VEYA İÇİ VE DIŞI BOYALI ÇELİK BORU İÇİNDE NV (NYA) KABLO İLE (ÖLÇÜ: MT.İZHARAT % 70
35.140.2300
35.140.2301 | GALVANİZLİ VEYA İÇ-DIŞ BOYALI ÇELİK BORU 2 X 2,5 MM2 ( 1/2") 15 Ø MM | MT | 121.2071 | 60.6036
35.140.2302 | GALVANİZLİ VEYA İÇ-DIŞ BOYALI ÇELİK BORU 2 X 4 MM2 (5/8") 18 Ø MM | MT | 149.5747 | 74.7874
35.140.2303 | GALVANİZLİ VEYA İÇ-DIŞ BOYALI ÇELİK BORU 2 X 6 MM2 (3/4") 20 Ø MM | MT | 189.1175 | 94.5588
35.140.2304 | GALVANİZLİ VEYA İÇ-DIŞ BOYALI ÇELİK BORU 2 X 10 MM2 (3/4") 20 Ø MM | MT | 279.3781 | 139.6891
35.140.2305 | GALVANİZLİ VEYA İÇ-DIŞ BOYALI ÇELİK BORU 2 X 16 MM2 (1 ") 25 Ø MM | MT | 391.1294 | 195.5647
35.140.2306 | GALVANİZLİ VEYA İÇ-DIŞ BOYALI ÇELİK BORU 2 X 25 MM2 (1 1/4") 32 Ø MM | MT | 571.6506 | 285.8253
35.140.2307 | GALVANİZLİ VEYA İÇ-DIŞ BOYALI ÇELİK BORU 2 X 35 MM2 (1 1/4") 32 Ø MM | MT | 756.47 | 378.235
35.140.2308 | GALVANİZLİ VEYA İÇ-DIŞ BOYALI ÇELİK BORU 2 X 50 MM2 (1 1/2") 40 Ø MM | MT | 988.5688 | 494.2844
35.140.2309 | GALVANİZLİ VEYA İÇ-DIŞ BOYALI ÇELİK BORU 2 X 70 MM2 (1 1/2") 40 Ø MM | MT | 1224.9656 | 612.4828
35.140.2310 | GALVANİZLİ VEYA İÇ-DIŞ BOYALI ÇELİK BORU 3 X 2,5 MM2 (5/8") 18 Ø MM | MT | 153.4431 | 76.7215
35.140.2311 | GALVANİZLİ VEYA İÇ-DIŞ BOYALI ÇELİK BORU 3 X 4 MM2 (3/4") 20 Ø MM | MT | 189.1175 | 94.5588
35.140.2312 | GALVANİZLİ VEYA İÇ-DIŞ BOYALI ÇELİK BORU 3 X 6 MM2 (1") 25 Ø MM | MT | 247.1422 | 123.5711
35.140.2313 | GALVANİZLİ VEYA İÇ-DIŞ BOYALI ÇELİK BORU 3 X 10 MM2 (1") 25 Ø MM | MT | 376.0859 | 188.043
35.140.2314 | GALVANİZLİ VEYA İÇ-DIŞ BOYALI ÇELİK BORU 3 X 16 MM2 (1 1/4") 32 Ø MM | MT | 528.6694 | 264.3347
35.140.2315 | GALVANİZLİ VEYA İÇ-DIŞ BOYALI ÇELİK BORU 3 X 25 MM2 (1 1/2") 40 Ø MM | MT | 790.855 | 395.4275
35.140.2316 | GALVANİZLİ VEYA İÇ-DIŞ BOYALI ÇELİK BORU 3 X 35 MM2 (1 1/2") 40 Ø MM | MT | 1057.3387 | 528.6694
35.140.2317 | GALVANİZLİ VEYA İÇ-DIŞ BOYALI ÇELİK BORU 3 X 50 MM2 (1 1/2") 40 Ø MM | MT | 1186.2825 | 593.1413
35.140.2318 | GALVANİZLİ VEYA İÇ-DIŞ BOYALI ÇELİK BORU 3 X 70 MM2 (2") 50 Ø MM | MT | 1611.7969 | 805.8984
35.140.2319 | GALVANİZLİ VEYA İÇ-DIŞ BOY. Ç. BORU 3 X 25 + 16 MM2 (1 1/2") 40 Ø MM | MT | 872.5194 | 436.2597
35.140.2320 | GALVANİZLİ VEYA İÇ-DIŞ BOY. Ç. BORU 3 X 35 + 16 MM2 (1 1/2") 40 Ø MM | MT | 1018.6556 | 509.3278
35.140.2321 | GALVANİZLİ VEYA İÇ-DIŞ BOYALI ÇELİK BORU 3 X 50 + 25 MM2 (2") 50 Ø MM | MT | 1422.6794 | 711.3397
35.140.2322 | GALVANİZLİ VEYA İÇ-DIŞ BOYALI ÇELİK BORU 3 X 70 + 35 MM2 (2") 50 Ø MM | MT | 1831.0013 | 915.5006
35.140.2323 | GALVANİZLİ VEYA İÇ-DIŞ BOYALI ÇELİK BORU 4 X 2,5 MM2 (3/4") 20 Ø MM | MT | 171.4952 | 85.7476
35.140.2324 | GALVANİZLİ VEYA İÇ-DIŞ BOYALI ÇELİK BORU 4 X 4 MM2 (1") 25 Ø MM | MT | 229.9497 | 114.9748
35.140.2325 | GALVANİZLİ VEYA İÇ-DIŞ BOYALI ÇELİK BORU 4 X 6 MM2 (1") 25 Ø MM | MT | 296.5706 | 148.2853
35.140.2326 | GALVANİZLİ VEYA İÇ-DIŞ BOYALI ÇELİK BORU 4 X 10 MM2 (1") 25 Ø MM | MT | 477.0919 | 238.5459
35.140.2327 | GALVANİZLİ VEYA İÇ-DIŞ BOYALI ÇELİK BORU 4 X 16 MM2 (1 1/2") 40 Ø MM | MT | 696.2963 | 348.1481
BESLEME HATTI NV (NYA) KABLO: (ÖLÇÜ: MT. İZHARAT % 70
35.140.2400
35.140.2401 | (NYA) KABLO 1X1,5 MM2 KESİTİNDE | MT | 16.5478 | 8.2739
35.140.2402 | (NYA) KABLO 1X2,5 MM2 KESİTİNDE | MT | 25.3589 | 12.6795
35.140.2403 | (NYA) KABLO 1X 4 MM2 KESİTİNDE | MT | 33.3105 | 16.6552
35.140.2404 | (NYA) KABLO 1X 6 MM2 KESİTİNDE | MT | 44.7005 | 22.3503
35.140.2405 | (NYA) KABLO 1X 10 MM2 KESİTİNDE | MT | 68.77 | 34.385
35.140.2406 | (NYA) KABLO 1X 16 MM2 KESİTİNDE | MT | 99.7165 | 49.8582
35.140.2407 | (NYA) KABLO 1X 25 MM2 KESİTİNDE | MT | 154.3027 | 77.1513
35.140.2408 | (NYA) KABLO 1X 35 MM2 KESİTİNDE | MT | 204.5908 | 102.2954
35.140.2409 | (NYA) KABLO 1X 50 MM2 KESİTİNDE | MT | 279.3781 | 139.6891
BESLEME HATTI (NYM) TİPİ KURŞUNSUZ PVC İZOLELİ KABLO (ÖLÇÜ: MT İZHARAT % 70
35.140.2500
35.140.2501 | NYM KABLO İLE BESLEME 2 X 1,5 MM2 | MT | 47.7092 | 23.8546
35.140.2502 | NYM KABLO İLE BESLEME 2 X 2,5 MM2 | MT | 61.893 | 30.9465
35.140.2503 | NYM KABLO İLE BESLEME 2 X 4 MM2 | MT | 78.2259 | 39.1129
35.140.2504 | NYM KABLO İLE BESLEME 2 X 6 MM2 | MT | 104.0146 | 52.0073
35.140.2505 | NYM KABLO İLE BESLEME 2 X 10 MM2 | MT | 168.9163 | 84.4582
35.140.2506 | NYM KABLO İLE BESLEME 2 X 16 MM2 | MT | 244.9931 | 122.4966
35.140.2507 | NYM KABLO İLE BESLEME 3 X 1,5 MM2 | MT | 59.7439 | 29.872
35.140.2508 | NYM KABLO İLE BESLEME 3 X 2,5 MM2 | MT | 75.2172 | 37.6086
35.140.2509 | NYM KABLO İLE BESLEME 3 X 4 MM2 | MT | 102.2954 | 51.1477
35.140.2510 | NYM KABLO İLE BESLEME 3 X 6 MM2 | MT | 137.54 | 68.77
35.140.2511 | NYM KABLO İLE BESLEME 3 X 10 MM2 | MT | 223.5025 | 111.7513
35.140.2512 | NYM KABLO İLE BESLEME 3 X 16 MM2 | MT | 339.5519 | 169.7759
35.140.2513 | NYM KABLO İLE BESLEME 4 X 1,5 MM2 | MT | 72.2085 | 36.1043
35.140.2514 | NYM KABLO İLE BESLEME 4 X 2,5 MM2 | MT | 94.1289 | 47.0645
35.140.2515 | NYM KABLO İLE BESLEME 4 X 4 MM2 | MT | 129.3736 | 64.6868
35.140.2516 | NYM KABLO İLE BESLEME 4 X 6 MM2 | MT | 173.6442 | 86.8221
35.140.2517 | NYM KABLO İLE BESLEME 4 X 10 MM2 | MT | 277.2291 | 138.6145
35.140.2518 | NYM KABLO İLE BESLEME 4 X 16 MM2 | MT | 404.0237 | 202.0119
BESLEME HATTI FVV-FVVN, NYMHY (FD) TİPİ KABLO: (ÖLÇÜ : MT İZHARAT % 70
35.140.2600
35.140.2601 | NYMHY KABLO BORU HARİÇ 2 X 0.50 MM2 FVV | MT | 21.9849 | 10.9925
35.140.2602 | NYMHY KABLO BORU HARİÇ 3 X 0.50 MM2 FVV | MT | 23.1669 | 11.5834
35.140.2603 | NYMHY KABLO BORU HARİÇ 4 X 0.50 MM2 FVV | MT | 24.3489 | 12.1744
35.140.2604 | NYMHY KABLO BORU HARİÇ 2 X 0.75 MM2 FVV | MT | 26.9492 | 13.4746
35.140.2605 | NYMHY KABLO BORU HARİÇ 3 X 0.75 MM2 FVV | MT | 30.0224 | 15.0112
35.140.2606 | NYMHY KABLO BORU HARİÇ 4 X 0.75 MM2 FVV | MT | 36.1687 | 18.0844
35.140.2607 | NYMHY KABLO BORU HARİÇ 2 X 0.75 MM2 FVV-N | MT | 32.8592 | 16.4296
35.140.2608 | NYMHY KABLO BORU HARİÇ 3 X 0.75 MM2 FVV-N | MT | 35.6959 | 17.848
35.140.2609 | NYMHY KABLO BORU HARİÇ 4 X 0.75 MM2 FVV-N | MT | 42.5514 | 21.2757
35.140.2610 | NYMHY KABLO BORU HARİÇ 5 X 0.75 MM2 FVV-N | MT | 45.3882 | 22.6941
35.140.2611 | NYMHY KABLO BORU HARİÇ 6 X 0.75 MM2 FVV-N | MT | 46.5702 | 23.2851
35.140.2612 | NYMHY KABLO BORU HARİÇ 7 X 0.75 MM2 FVV-N | MT | 49.1706 | 24.5853
35.140.2613 | NYMHY KABLO BORU HARİÇ 2 X 1 MM2 FVV-N | MT | 38.7691 | 19.3845
35.140.2614 | NYMHY KABLO BORU HARİÇ 3 X 1 MM2 FVV-N | MT | 44.4426 | 22.2213
35.140.2615 | NYMHY KABLO BORU HARİÇ 4 X 1 MM2 FVV-N | MT | 53.4257 | 26.7128
35.140.2616 | NYMHY KABLO BORU HARİÇ 5 X 1 MM2 FVV-N | MT | 62.4088 | 31.2044
35.140.2617 | NYMHY KABLO BORU HARİÇ 6 X 1 MM2 FVV-N | MT | 73.283 | 36.6415
35.140.2618 | NYMHY KABLO BORU HARİÇ 7 X 1 MM2 FVV-N | MT | 75.647 | 37.8235
35.140.2619 | NYMHY KABLO BORU HARİÇ 2 X 1.5 MM2 FVV-N | MT | 44.4426 | 22.2213
35.140.2620 | NYMHY KABLO BORU HARİÇ 3 X 1.5 MM2 FVV-N | MT | 53.4257 | 26.7128
35.140.2621 | NYMHY KABLO BORU HARİÇ 4 X 1.5 MM2 FVV-N | MT | 62.4088 | 31.2044
35.140.2622 | NYMHY KABLO BORU HARİÇ 5 X 1.5 MM2 FVV-N | MT | 78.4838 | 39.2419
35.140.2623 | NYMHY KABLO BORU HARİÇ 6 X 1.5 MM2 FVV-N | MT | 91.722 | 45.861
35.140.2624 | NYMHY KABLO BORU HARİÇ 7 X 1.5 MM2 FVV-N | MT | 99.7595 | 49.8797
35.140.2625 | NYMHY KABLO BORU HARİÇ 2 X 2.5 MM2 FVV-N | MT | 57.6808 | 28.8404
35.140.2626 | NYMHY KABLO BORU HARİÇ 3 X 2.5 MM2 FVV-N | MT | 70.4463 | 35.2231
35.140.2627 | NYMHY KABLO BORU HARİÇ 4 X 2.5 MM2 FVV-N | MT | 87.9396 | 43.9698
35.140.2628 | NYMHY KABLO BORU HARİÇ 5 X 2.5 MM2 FVV-N | MT | 112.9977 | 56.4989
35.140.2629 | NYMHY KABLO BORU HARİÇ 6 X 2.5 MM2 FVV-N | MT | 126.7087 | 63.3544
35.140.2630 | NYMHY KABLO BORU HARİÇ 7 X 2.5 MM2 FVV-N | MT | 139.947 | 69.9735
BESLEME HATTI YVV (NYY) YERALTI KABLO İLE KOLON VE BESLEME HATTI TESİSİ: (ÖLÇÜ: MT İZHARAT % 70
35.140.3100
35.140.3101 | NYY KABLO İLE BESLEME 1 X 6 MM2 | MT | 59.3141 | 29.6571
35.140.3102 | NYY KABLO İLE BESLEME 1 X 10 MM2 | MT | 83.8134 | 41.9067
35.140.3103 | NYY KABLO İLE BESLEME 1 X 16 MM2 | MT | 116.909 | 58.4545
35.140.3104 | NYY KABLO İLE BESLEME 1 X 25 MM2 | MT | 167.1971 | 83.5985
35.140.3105 | NYY KABLO İLE BESLEME 1 X 35 MM2 | MT | 223.5025 | 111.7513
35.140.3106 | NYY KABLO İLE BESLEME 1 X 50 MM2 | MT | 290.1234 | 145.0617
35.140.3107 | NYY KABLO İLE BESLEME 1 X 70 MM2 | MT | 404.0237 | 202.0119
35.140.3108 | NYY KABLO İLE BESLEME 1 X 95 MM2 | MT | 545.8619 | 272.9309
35.140.3109 | NYY KABLO İLE BESLEME 1 X 120 MM2 | MT | 683.4019 | 341.7009
35.140.3110 | NYY KABLO İLE BESLEME 1 X 150 MM2 | MT | 825.24 | 412.62
35.140.3111 | NYY KABLO İLE BESLEME 1 X 185 MM2 | MT | 1014.3575 | 507.1788
35.140.3112 | NYY KABLO İLE BESLEME 1 X 240 MM2 | MT | 1336.7169 | 668.3584
35.140.3130 | NYY KABLO İLE BESLEME 2 X 1,5 MM2 | MT | 52.4371 | 26.2186
35.140.3131 | NYY KABLO İLE BESLEME 2 X 2,5 MM2 | MT | 63.1824 | 31.5912
35.140.3132 | NYY KABLO İLE BESLEME 2 X 4 MM2 | MT | 84.6731 | 42.3365
35.140.3133 | NYY KABLO İLE BESLEME 2 X 6 MM2 | MT | 108.7426 | 54.3713
35.140.3134 | NYY KABLO İLE BESLEME 2 X 10 MM2 | MT | 158.6008 | 79.3004
35.140.3135 | NYY KABLO İLE BESLEME 2 X 16 MM2 | MT | 229.9497 | 114.9748
35.140.3136 | NYY KABLO İLE BESLEME 2 X 25 MM2 | MT | 356.7444 | 178.3722
35.140.3160 | NYY KABLO İLE BESLEME 3 X 1,5 MM2 | MT | 60.1737 | 30.0869
35.140.3161 | NYY KABLO İLE BESLEME 3 X 2,5 MM2 | MT | 76.5066 | 38.2533
35.140.3162 | NYY KABLO İLE BESLEME 3 X 4 MM2 | MT | 105.3041 | 52.652
35.140.3163 | NYY KABLO İLE BESLEME 3 X 6 MM2 | MT | 138.8294 | 69.4147
35.140.3164 | NYY KABLO İLE BESLEME 3 X 10 MM2 | MT | 212.7572 | 106.3786
35.140.3165 | NYY KABLO İLE BESLEME 3 X 16 MM2 | MT | 313.7631 | 156.8816
35.140.3166 | NYY KABLO İLE BESLEME 3 X 25 MM2 | MT | 498.5825 | 249.2913
35.140.3190 | NYY KABLO İLE BESLEME 3 X 25 + 16 MM2 | MT | 571.6506 | 285.8253
35.140.3191 | NYY KABLO İLE BESLEME 3 X 35 + 16 MM2 | MT | 752.1719 | 376.0859
35.140.3192 | NYY KABLO İLE BESLEME 3 X 50 + 25 MM2 | MT | 1031.55 | 515.775
35.140.3193 | NYY KABLO İLE BESLEME 3 X 70 + 35 MM2 | MT | 1452.7663 | 726.3831
35.140.3194 | NYY KABLO İLE BESLEME 3 X 95 + 50 MM2 | MT | 1981.4356 | 990.7178
35.140.3195 | NYY KABLO İLE BESLEME 3 X 120 + 70 MM2 | MT | 2505.8069 | 1252.9034
35.140.3196 | NYY KABLO İLE BESLEME 3 X 150 + 70 MM2 | MT | 2974.3025 | 1487.1512
35.140.3197 | NYY KABLO İLE BESLEME 3 X 185 + 95 MM2 | MT | 3730.7725 | 1865.3863
35.140.3198 | NYY KABLO İLE BESLEME 3 X 240 + 120 MM2 | MT | 4899.8625 | 2449.9313
35.140.3220 | NYY KABLO İLE BESLEME 4 X 1,5 MM2 | MT | 70.9191 | 35.4595
35.140.3221 | NYY KABLO İLE BESLEME 4 X 2,5 MM2 | MT | 89.8308 | 44.9154
35.140.3222 | NYY KABLO İLE BESLEME 4 X 4 MM2 | MT | 133.2419 | 66.6209
35.140.3223 | NYY KABLO İLE BESLEME 4 X 6 MM2 | MT | 176.6529 | 88.3265
35.140.3224 | NYY KABLO İLE BESLEME 4 X 10 MM2 | MT | 266.4837 | 133.2419
35.140.3225 | NYY KABLO İLE BESLEME 4 X 16 MM2 | MT | 404.0237 | 202.0119
35.140.3226 | NYY KABLO İLE BESLEME 4 X 25 MM2 | MT | 730.6813 | 365.3406
35.140.3227 | NYY KABLO İLE BESLEME 4 X 35 MM2 | MT | 936.9913 | 468.4956
35.140.3228 | NYY KABLO İLE BESLEME 4 X 50 MM2 | MT | 1212.0712 | 606.0356
35.140.3229 | NYY KABLO İLE BESLEME 4 X 70 MM2 | MT | 1684.865 | 842.4325
35.140.3230 | NYY KABLO İLE BESLEME 4 X 95 MM2 | MT | 2269.41 | 1134.705
35.140.3231 | NYY KABLO İLE BESLEME 4 X 120 MM2 | MT | 2836.7625 | 1418.3812
35.140.3232 | NYY KABLO İLE BESLEME 4 X 150 MM2 | MT | 3464.2887 | 1732.1444
35.140.3233 | NYY KABLO İLE BESLEME 4 X 185 MM2 | MT | 4470.05 | 2235.025
35.140.3234 | NYY KABLO İLE BESLEME 4 X 240 MM2 | MT | 5716.5063 | 2858.2531
35.140.3250 | NYY KABLO İLE BESLEME 5 X 1,5 MM2 | MT | 83.8134 | 41.9067
35.140.3251 | NYY KABLO İLE BESLEME 5 X2,5 MM2 | MT | 116.0494 | 58.0247
35.140.3260 | NYY KABLO İLE BESLEME 10 X 1,5 MM2 | MT | 153.0132 | 76.5066
35.140.3261 | NYY KABLO İLE BESLEME 12 X 1,5 MM2 | MT | 181.8107 | 90.9053
35.140.3262 | NYY KABLO İLE BESLEME 14 X 1,5 MM2 | MT | 195.5647 | 97.7823
35.140.3263 | NYY KABLO İLE BESLEME 19 X 1,5 MM2 | MT | 255.7384 | 127.8692
35.140.3264 | NYY KABLO İLE BESLEME 21 X 1,5 MM2 | MT | 260.0366 | 130.0183
35.140.3265 | NYY KABLO İLE BESLEME 24 X 1,5 MM2 | MT | 307.3159 | 153.658
35.140.3266 | NYY KABLO İLE BESLEME 30 X 1,5 MM2 | MT | 408.3219 | 204.1609
BESLEME HATTI YVMY (NYCY) Y2 KABLO İLE KOLON VE BESLEME HATTI TESİSİ: (ÖLÇÜ: MT İZHARAT % 70
35.140.3400
35.140.3401 | 3 X 6 MM2 (NYCY) Y2 YERALTI KABLOSU İLE KOLON VE BESLEME | MT | 207.5994 | 103.7997
35.140.3402 | 3 X 10 MM2 (NYCY) Y2 YERALTI KABLOSU İLE KOLON VE BESLEME | MT | 300.8688 | 150.4344
35.140.3403 | 3 X 16 MM2 (NYCY) Y2 YERALTI KABLOSU İLE KOLON VE BESLEME | MT | 447.005 | 223.5025
35.140.3404 | 3X25+16 MM2 (NYCY) Y2 YERALTI KABLOSU İLE KOLON VE BESLEME | MT | 674.8056 | 337.4028
35.140.3405 | 3X35+16 MM2 (NYCY) Y2 YERALTI KABLOSU İLE KOLON VE BESLEME | MT | 846.7306 | 423.3653
35.140.3406 | 3X50+25 MM2 (NYCY) Y2 YERALTI KABLOSU İLE KOLON VE BESLEME | MT | 1134.705 | 567.3525
35.140.3407 | 3X70+35 MM2 (NYCY) Y2 YERALTI KABLOSU İLE KOLON VE BESLEME | MT | 1560.2194 | 780.1097
35.140.3408 | 3X95+50 MM2 (NYCY) Y2 YERALTI KABLOSU İLE KOLON VE BESLEME | MT | 2144.7644 | 1072.3822
35.140.3409 | 3 X 120 + 70 MM2 (NYCY) Y2 YERALTI KABLOSU İLE KOLON VE BESLEME | MT | 2729.3094 | 1364.6547
35.140.3410 | 3 X 150 + 70 MM2 (NYCY) Y2 YERALTI KABLOSU İLE KOLON VE BESLEME | MT | 3236.4881 | 1618.2441
35.140.3411 | 3 X 185 + 95 MM2 (NYCY) Y2 YERALTI KABLOSU İLE KOLON VE BESLEME | MT | 4078.9206 | 2039.4603
35.140.3412 | 3 X 240 + 120 MM2 (NYCY) Y2 YERALTI KABLOSU İLE KOLON VE BESLEME | MT | 5286.6937 | 2643.3469
35.140.3430 | 4 X 1,5 MM2 (NYCY) Y2 YERALTI KABLOSU İLE KOLON VE BESLEME | MT | 110.032 | 55.016
35.140.3431 | 4 X 2,5 MM2 (NYCY) Y2 YERALTI KABLOSU İLE KOLON VE BESLEME | MT | 131.5226 | 65.7613
35.140.3432 | 4 X 4 MM2 (NYCY) Y2 YERALTI KABLOSU İLE KOLON VE BESLEME | MT | 175.3635 | 87.6817
35.140.3433 | 4 X 6 MM2 (NYCY) Y2 YERALTI KABLOSU İLE KOLON VE BESLEME | MT | 234.2478 | 117.1239
35.140.3434 | 4 X 10 MM2 (NYCY) Y2 YERALTI KABLOSU İLE KOLON VE BESLEME | MT | 341.7009 | 170.8505
35.140.3435 | 4 X 16 MM2 (NYCY) Y2 YERALTI KABLOSU İLE KOLON VE BESLEME | MT | 524.3712 | 262.1856
35.140.3500 | BESLEME HATTI YVOV (NYRY): YVŞÇV (NYFGBY)YER ALTI KABLO İLE KOLON VE BESLEME HATTI TESİSİ: (ÖLÇÜ: MT İZHARAT % 70
35.140.3501 | 3X2,5 /6 MM2 (NYFGBY)KABLO İLE KOLON VE BESLEME | MT | 129.3736 | 64.6868
35.140.3502 | 3X4 /6 MM2 (NYFGBY)KABLO İLE KOLON VE BESLEME | MT | 170.2058 | 85.1029
35.140.3503 | 3X6 /6 MM2 (NYFGBY)KABLO İLE KOLON VE BESLEME | MT | 208.8889 | 104.4444
35.140.3504 | 3X 10 /6 MM2 (NYFGBY)KABLO İLE KOLON VE BESLEME | MT | 279.3781 | 139.6891
35.140.3530 | 4X1,5 /6 MM2 (NYFGBY)KABLO İLE KOLON VE BESLEME | MT | 119.9177 | 59.9588
35.140.3531 | 4X2,5 /6 MM2 (NYFGBY)KABLO İLE KOLON VE BESLEME | MT | 143.1276 | 71.5638
35.140.3532 | 4X4 /6 MM2 (NYFGBY)KABLO İLE KOLON VE BESLEME | MT | 195.5647 | 97.7823
35.140.3533 | 4X6 /6 MM2(NYFGBY)KABLO İLE KOLON VE BESLEME | MT | 247.1422 | 123.5711
35.140.3534 | 4X10 /10 MM2 (NYFGBY)KABLO İLE KOLON VE BESLEME | MT | 326.6575 | 163.3287
35.140.3535 | 4X16 /16 MM2 (NYFGBY)KABLO İLE KOLON VE BESLEME | MT | 442.7069 | 221.3534
35.140.3606 | 3X25 + 16/16 MM2 (NYFGBY)KABLO İLE KOLON VE BESLEME | MT | 674.8056 | 337.4028
35.140.3607 | 3X35 + 16/16 MM2 (NYFGBY)KABLO İLE KOLON VE BESLEME | MT | 872.5194 | 436.2597
35.140.3608 | 3X50 + 25/16 MM2 (NYFGBY)KABLO İLE KOLON VE BESLEME | MT | 1117.5125 | 558.7562
35.140.3609 | 3X70 + 35/16 MM2 (NYFGBY)KABLO İLE KOLON VE BESLEME | MT | 1517.2381 | 758.6191
35.140.3610 | 3X95 + 50/25 MM2 (NYFGBY)KABLO İLE KOLON VE BESLEME | MT | 2084.5906 | 1042.2953
35.140.3611 | 3X120 + 70/35 MM2 (NYFGBY)KABLO İLE KOLON VE BESLEME | MT | 2565.9806 | 1282.9903
35.140.3612 | 3X150 + 70/35 MM2 (NYFGBY)KABLO İLE KOLON VE BESLEME | MT | 2952.8119 | 1476.4059
35.140.3613 | 3X185 + 95/50 MM2 (NYFGBY)KABLO İLE KOLON VE BESLEME | MT | 3713.58 | 1856.79
35.140.3614 | 3X240 +120/70 MM2 (NYFGBY)KABLO İLE KOLON VE BESLEME | MT | 4813.9 | 2406.95
35.140.5100 | BESLEME HATTI YAVV (NAYY) ALÜMİNYUM KABLO İLE KOLON VE BESLEME HATTI TESİSİ: (ÖLÇÜ: MT.İZHARAT % 70
35.140.5101 | 3X25 Ç/16 MM2 NAYY ALÜM.YERALTI KABLO İLE KOLON VE BESLEME | MT | 145.7064 | 72.8532
35.140.5102 | 3X35 SÇ/16 MM2 NAYY ALÜM.YERALTI KABLO İLE KOLON VE BESLEME | MT | 170.2058 | 85.1029
35.140.5103 | 3X50 SÇ/ 25 Ç MM2 NAYY ALÜM.YERALTI KABLO İLE KOLON VE BESLEME | MT | 229.9497 | 114.9748
35.140.5104 | 3X70 SÇ/35 SÇ MM2 NAYY ALÜM.YERALTI KABLO İLE KOLON VE BESLEME | MT | 298.7197 | 149.3598
35.140.5105 | 3X95 SÇ/ 50 SÇMM2 NAYY ALÜM.YERALTI KABLO İLE KOLON VE BESLEME | MT | 399.7256 | 199.8628
35.140.5106 | 3X120 SÇ/ 70 SÇ MM2 NAYY ALÜM.YERALTI KABLO İLE KOLON VE BESLEME | MT | 477.0919 | 238.5459
35.140.5107 | 3X150 SÇ/70 SÇ MM2 NAYY ALÜM.YERALTI KABLO İLE KOLON VE BESLEME | MT | 550.16 | 275.08
35.140.5108 | 3X185 SÇ/95 SÇ MM2 NAYY ALÜM.YERALTI KABLO İLE KOLON VE BESLEME | MT | 674.8056 | 337.4028
35.140.5109 | 3X240 SÇ/120 SÇMM2 NAYY ALÜM.YERALTI KABLO İLE KOLON VE BESLEME | MT | 855.3269 | 427.6634
35.140.5110 | 4X16 MM2 NAYY ALÜM.YERALTI KABLO İLE KOLON VE BESLEME | MT | 118.1984 | 59.0992
35.140.5200 | BESLEME HATTI YAVMV (NAYCY)YERALTI KABLO İLE KOLON VE BESLEME HATTI TESİSİ: (ÖLÇÜ: MT.İZHARAT % 70 )
35.140.5201 | 3X16 X16 MM2(NAYCY) YERALTI KABLO İLE KOLON VE BESLEME | MT | 101.0059 | 50.503
35.140.5202 | 3 X25 Ç/16 MM2(NAYCY) YERALTI KABLO İLE KOLON VE BESLEME | MT | 150.0046 | 75.0023
35.140.5203 | 3X35 SÇ/16 MM2(NAYCY) YERALTI KABLO İLE KOLON VE BESLEME | MT | 186.1088 | 93.0544
35.140.5204 | 3 X50 SÇ/ 25 MM2(NAYCY) YERALTI KABLO İLE KOLON VE BESLEME | MT | 223.5025 | 111.7513
35.140.5205 | 3 X70 SÇ/ 35 MM2(NAYCY) YERALTI KABLO İLE KOLON VE BESLEME | MT | 296.5706 | 148.2853
35.140.5206 | 3 X95 SÇ/ 50 MM2(NAYCY) YERALTI KABLO İLE KOLON VE BESLEME | MT | 367.4897 | 183.7448
35.140.5207 | 3 X120 SÇ/ 70 MM2(NAYCY) YERALTI KABLO İLE KOLON VE BESLEME | MT | 438.4087 | 219.2044
35.140.5208 | 3 X150 SÇ/ 70 MM2(NAYCY) YERALTI KABLO İLE KOLON VE BESLEME | MT | 545.8619 | 272.9309
35.140.5209 | 3 X185 SÇ/ 95 MM2(NAYCY) YERALTI KABLO İLE KOLON VE BESLEME | MT | 674.8056 | 337.4028
35.140.5210 | 3 X240 SÇ/ 120 MM2(NAYCY) YERALTI KABLO İLE KOLON VE BESLEME | MT | 829.5381 | 414.7691
35.140.5300 | BESLEME HATTI YAVŞV (NAYFY) ALÜMİNYUM YERALTI KABLO İLE KOLON VE BESLEME HATTI TESİSİ. : (ÖLÇÜ: MT.)İZHARAT % 70
35.140.5301 | 4X16 MM2(NAYFY)ALÜM.Y.ALTI KAB.İLE KOLON VE BESLEME | MT | 118.1984 | 59.0992
35.140.5302 | 3X25 Ç/16 MM2(NAYFY)ALÜM.Y.ALTI KAB.İLE KOLON VE BESLEME | MT | 172.3548 | 86.1774
35.140.5303 | 3X35 SÇ/16 MM2(NAYFY)ALÜM.Y.ALTI KAB.İLE KOLON VE BESLEME | MT | 208.4591 | 104.2295
35.140.5304 | 3X50SÇ/25 Ç MM2(NAYFY)ALÜM.Y.ALTI KAB.İLE KOLON VE BESLEME | MT | 249.2913 | 124.6456
35.140.5305 | 3 X70 SÇ/35 SÇ MM2(NAYFY)ALÜM.Y.ALTI KAB.İLE KOLON VE BESLEME | MT | 328.8066 | 164.4033
35.140.5306 | 3 X 95 SÇ/ 50 SÇ MM2(NAYFY)ALÜM.Y.ALTI KAB.İLE KOLON VE BESLEME | MT | 423.3653 | 211.6827
35.140.5307 | 3 X120 SÇ/ 70 SÇ MM2(NAYFY)ALÜM.Y.ALTI KAB.İLE KOLON VE BESLEME | MT | 541.5638 | 270.7819
35.140.5308 | 3 X150 SÇ/ 70 SÇ MM2(NAYFY)ALÜM.Y.ALTI KAB.İLE KOLON VE BESLEME | MT | 644.7188 | 322.3594
35.140.5309 | 3 X185 SÇ/ 95 SÇ MM2(NAYFY)ALÜM.Y.ALTI KAB.İLE KOLON VE BESLEME | MT | 795.1531 | 397.5766
35.140.5310 | 3 X 240 SÇ/120 SÇ MM2(NAYFY)ALÜM.Y.ALTI KAB.İLE KOLON VE BESLEME | MT | 889.7119 | 444.8559
35.150.1100 | HALOJEN FRİ BORU İÇİNDE (HO7Z,O7Z1) KABLO İLE KOLON VE BESLEME HATTI TESİSİ: (ÖLÇÜ:MT. İZHARAT % 70
35.150.1101 | 2X0,5 MM2 P.14 HFFR BORU İLE(HO7Z,O7Z1)KABLO KOLON VE BESLEME | MT | 41.4769 | 20.7385
35.150.1102 | 2X0.75MM2 P.14 HFFR BORU İLE(HO7Z,O7Z1)KABLO KOLON VE BESLEME | MT | 45.5601 | 22.7801
35.150.1103 | 2X1MM2 P.14 HFFR BORU İLE(HO7Z,O7Z1)KABLO KOLON VE BESLEME | MT | 47.2794 | 23.6397
35.150.1104 | 2X1.5 MM2 P.14 HFFR BORU İLE(HO7Z,O7Z1)KABLO KOLON VE BESLEME | MT | 52.0073 | 26.0037
35.150.1105 | 2X2.5 MM2 P.14 HFFR BORU İLE(HO7Z,O7Z1)KABLO KOLON VE BESLEME | MT | 64.4719 | 32.2359
35.150.1106 | 2X4 MM2 P.18 HFFR BORU İLE(HO7Z,O7Z1)KABLO KOLON VE BESLEME | MT | 80.8047 | 40.4024
35.150.1107 | 2X6 MM2 P.18 HFFR BORU İLE(HO7Z,O7Z1)KABLO KOLON VE BESLEME | MT | 96.278 | 48.139
35.150.1108 | 2X10 MM2 P.26 HFFR BORU İLE(HO7Z,O7Z1)KABLO KOLON VE BESLEME | MT | 159.0306 | 79.5153
35.150.1109 | 2X16 MM2 P.26 HFFR BORU İLE(HO7Z,O7Z1)KABLO KOLON VE BESLEME | MT | 236.3969 | 118.1984
35.150.1110 | 2X25 MM2 P.37 HFFR BORU İLE(HO7Z,O7Z1)KABLO KOLON VE BESLEME | MT | 348.1481 | 174.0741
35.150.1111 | 2X35 MM2 P.37 HFFR BORU İLE(HO7Z,O7Z1)KABLO KOLON VE BESLEME | MT | 485.6881 | 242.8441
35.150.1112 | 2X50 MM2 P.37 HFFR BORU İLE(HO7Z,O7Z1)KABLO KOLON VE BESLEME | MT | 618.93 | 309.465
35.150.1130 | 3X1.5 MM2 P.14 HFFR BORU İLE(HO7Z,O7Z1)KABLO KOLON VE BESLEME | MT | 65.7613 | 32.8807
35.150.1131 | 3X2.5 MM2 P.18 HFFR BORU İLE(HO7Z,O7Z1)KABLO KOLON VE BESLEME | MT | 83.8134 | 41.9067
35.150.1132 | 3X4 MM2 MM P.18 HFFR BORU İLE(HO7Z,O7Z1)KABLO KOLON VE BESLE | MT | 107.8829 | 53.9415
35.150.1133 | 3X6 MM2 P.26 HFFR BORU İLE(HO7Z,O7Z1)KABLO KOLON VE BESLEME | MT | 149.5747 | 74.7874
35.150.1134 | 3X10 MM2 P.26 HFFR BORU İLE(HO7Z,O7Z1)KABLO KOLON VE BESLEME | MT | 247.1422 | 123.5711
35.150.1135 | 3X16 MM2 P.37 HFFR BORU İLE(HO7Z,O7Z1)KABLO KOLON VE BESLEME | MT | 343.85 | 171.925
35.150.1136 | 3X25 MM2 P.37 HFFR BORU İLE(HO7Z,O7Z1)KABLO KOLON VE BESLEME | MT | 528.6694 | 264.3347
35.150.1137 | 3X35 MM2 P.37 HFFR BORU İLE(HO7Z,O7Z1)KABLO KOLON VE BESLEME | MT | 666.2094 | 333.1047
35.150.1138 | 3X25+16 MM2 P.18 HFFR BORU İLE(HO7Z,O7Z1)KABLO KOLON VE BESLE | MT | 640.4206 | 320.2103
35.150.1160 | 4X1.5 MM2 P.18 HFFR BORU İLE(HO7Z,O7Z1)KABLO KOLON VE BESLEME | MT | 83.8134 | 41.9067
35.150.1161 | 4X2.5 MM2 P.18 HFFR BORU İLE(HO7Z,O7Z1)KABLO KOLON VE BESLEME | MT | 101.0059 | 50.503
35.150.1162 | 4X4 MM2 P.26 HFFR BORU İLE(HO7Z,O7Z1)KABLO KOLON VE BESLEME | MT | 143.5574 | 71.7787
35.150.1163 | 4X6 MM2 P.26 HFFR BORU İLE(HO7Z,O7Z1)KABLO KOLON VE BESLEME | MT | 183.1001 | 91.5501
35.150.1164 | 4X10 MM2 P.37 HFFR BORU İLE(HO7Z,O7Z1)KABLO KOLON VE BESLEME | MT | 307.3159 | 153.658
35.150.1165 | 4X16 MM2 P.37 HFFR BORU İLE(HO7Z,O7Z1)KABLO KOLON VE BESLEME | MT | 447.005 | 223.5025
35.150.1190 | 5X1.5 MM2 P.18 HFFR BORU İLE(HO7Z,O7Z1)KABLO KOLON VE BESLEME | MT | 96.278 | 48.139
35.150.1191 | 5X2.5 MM2 P.18 HFFR BORU İLE(HO7Z,O7Z1)KABLO KOLON VE BESLEME | MT | 119.4879 | 59.7439
35.150.1200 | 6X1.5 MM2 P.18 HFFR BORU İLE(HO7Z,O7Z1)KABLO KOLON VE BESLEME | MT | 101.0059 | 50.503
35.150.1201 | 6X2.5 MM2 P.18 HFFR BORU İLE(HO7Z,O7Z1)KABLO KOLON VE BESLEME | MT | 126.3649 | 63.1824
35.150.1300 | BESLEME HATTI GALVANİZLİ VEYA İÇİ VE DIŞI BOYALI ÇELİK BORU İLE (HO7Z,O7Z1,KABLOLU BESLEME HATTI TESİSİ. (ÖLÇÜ:MT.İZHARAT % 70
35.150.1301 | 2X2.5 MM2(1/2")15 Ø MM GAL.Lİ & İÇ- DIŞ BOYA VİDALI ÇELİK BORU | MT | 117.7686 | 58.8843
35.150.1302 | 2X4 MM2(5/8")18 Ø MM GAL.Lİ & İÇ- DIŞ BOYA VİDALI ÇELİK BORU | MT | 136.2506 | 68.1253
35.150.1303 | 2X6 MM2(3/4") 20 Ø MM GAL.Lİ & İÇ- DIŞ BOYA VİDALI ÇELİK BORU | MT | 167.1971 | 83.5985
35.150.1304 | 2X10 MM2(3/4") 20 Ø MM GAL.Lİ & İÇ- DIŞ BOYA VİDALI ÇELİK BORU | MT | 227.8006 | 113.9003
35.150.1305 | 2X16 MM2(1")25 Ø MM GAL.Lİ & İÇ- DIŞ BOYA VİDALI ÇELİK BORU | MT | 313.7631 | 156.8816
35.150.1306 | 2X25 MM2(1 1/4")32 Ø MM GAL.Lİ & İÇ- DIŞ BOYA VİDALI ÇELİK BORU | MT | 459.8994 | 229.9497
35.150.1307 | 2X35 MM2(1 1/4")32 Ø MM GAL.Lİ & İÇ- DIŞ BOYA VİDALI ÇELİK BORU | MT | 541.5638 | 270.7819
35.150.1308 | 2X50 MM2(1 1/2")40 Ø MM GAL.Lİ & İÇ- DIŞ BOYA VİDALI ÇELİK BORU | MT | 747.8737 | 373.9369
35.150.1309 | 2X70 MM2(1 1/2")40 Ø MM GAL.Lİ & İÇ- DIŞ BOYA VİDALI ÇELİK BORU | MT | 782.2587 | 391.1294
35.150.1330 | 3X2.5 MM2(3/4")20 Ø MM GAL.Lİ & İÇ- DIŞ BOYA VİDALI ÇELİK BORU | MT | 150.0046 | 75.0023
35.150.1331 | 3X4 MM2(3/4")20 Ø MM GAL.Lİ & İÇ- DIŞ BOYA VİDALI ÇELİK BORU | MT | 167.1971 | 83.5985
35.150.1332 | 3X6 MM2(1")25 Ø MM GAL.Lİ & İÇ- DIŞ BOYA VİDALI ÇELİK BORU | MT | 221.3534 | 110.6767
35.150.1333 | 3X10 MM2(1")25 Ø MM GAL.Lİ & İÇ- DIŞ BOYA VİDALI ÇELİK BORU | MT | 320.2103 | 160.1052
35.150.1334 | 3X16 MM2(1 1/4")32 Ø MM GAL.Lİ & İÇ- DIŞ BOYA VİDALI ÇELİK BORU | MT | 434.1106 | 217.0553
35.150.1335 | 3X25 MM2(1 1/2")40 Ø MM GAL.Lİ & İÇ- DIŞ BOYA VİDALI ÇELİK BORU | MT | 631.8244 | 315.9122
35.150.1336 | 3X35 MM2(1 1/2")40 Ø MM GAL.Lİ & İÇ- DIŞ BOYA VİDALI ÇELİK BORU | MT | 782.2587 | 391.1294
35.150.1337 | 3X50 MM2(1 1/2")40 Ø MM GAL.Lİ & İÇ- DIŞ BOYA VİDALI ÇELİK BORU | MT | 1053.0406 | 526.5203
35.150.1338 | 3X70 MM2(2")50 Ø MM GAL.Lİ & İÇ- DIŞ BOYA VİDALI ÇELİK BORU | MT | 1379.6981 | 689.8491
35.150.1360 | 3X25+16 MM2(1 1/2")40 Ø MM GAL.Lİ & İÇ- DIŞ BOYA VİDALI ÇELİK BORU | MT | 773.6625 | 386.8313
35.150.1361 | 3X35+16 MM2(1 1/2")40 Ø MM GAL.Lİ & İÇ- DIŞ BOYA VİDALI ÇELİK BORU | MT | 902.6062 | 451.3031
35.150.1362 | 3X50+25 MM2(2")50 Ø MM GAL.Lİ & İÇ- DIŞ BOYA VİDALI ÇELİK BORU | MT | 1272.245 | 636.1225
35.150.1363 | 3X70+35 MM2(2")50 Ø MM GAL.Lİ & İÇ- DIŞ BOYA VİDALI ÇELİK BORU | MT | 1564.5175 | 782.2587
35.150.1370 | 4X2.5 MM2(3/4")20 Ø MM GAL.Lİ & İÇ- DIŞ BOYA VİDALI ÇELİK BORU | MT | 167.1971 | 83.5985
35.150.1371 | 4X4 MM2(1") 25 Ø MM GAL.Lİ & İÇ- DIŞ BOYA VİDALI ÇELİK BORU | MT | 221.3534 | 110.6767
35.150.1372 | 4X6 MM2(1")25 Ø MM GAL.Lİ & İÇ- DIŞ BOYA VİDALI ÇELİK BORU | MT | 262.1856 | 131.0928
35.150.1373 | 4X10 MM2(1")25 Ø MM GAL.Lİ & İÇ- DIŞ BOYA VİDALI ÇELİK BORU | MT | 363.1916 | 181.5958
35.150.1374 | 4X16 MM2(1 1/2")40 Ø MM GAL.Lİ & İÇ- DIŞ BOYA VİDALI ÇELİK BORU | MT | 623.2281 | 311.6141
35.150.1400 | BESLEME HATTI HO7Z,O7Z1 KABLO (ENAZ 300/500 V): (ÖLÇÜ:MT. İZHARAT % 70
35.150.1401 | 1X1,5 MM2 HO7Z,O7Z1 TİPİ KABLO İLE | MT | 16.3329 | 8.1664
35.150.1402 | 1X2,5 MM2 HO7Z,O7Z1 TİPİ KABLO İLE | MT | 22.1353 | 11.0677
35.150.1403 | 1X4 MM2 HO7Z,O7Z1 TİPİ KABLO İLE | MT | 30.7316 | 15.3658
35.150.1404 | 1X6 MM2 HO7Z,O7Z1 TİPİ KABLO İLE | MT | 41.9067 | 20.9534
35.150.1405 | 1X10 MM2 HO7Z,O7Z1 TİPİ KABLO İLE | MT | 68.77 | 34.385
35.150.1406 | 1X16 MM2 HO7Z,O7Z1 TİPİ KABLO İLE | MT | 104.4444 | 52.2222
35.150.1407 | 1X25 MM2 HO7Z,O7Z1 TİPİ KABLO İLE | MT | 156.8816 | 78.4408
35.150.1408 | 1X35 MM2 HO7Z,O7Z1 TİPİ KABLO İLE | MT | 212.7572 | 106.3786
35.150.1409 | 1X50 MM2 HO7Z,O7Z1 TİPİ KABLO İLE | MT | 313.7631 | 156.8816
35.150.1500 | BESLEME HATTI NHXMH, HALOJENSİZ ALEV İLETMEYEN İZOLELİ ÇOK DAMARLI KABLO İLE BESLEME HATTI TESİSİ: (ÖLÇÜ:MT İZHARAT % 70.
35.150.1501 | 2X1.5 MM2 NHXMH TİPİ HALOJENSİZ ALEV İLETMEYEN | MT | 51.5775 | 25.7888
35.150.1502 | 2X2.5 MM2 NHXMH TİPİ HALOJENSİZ ALEV İLETMEYEN | MT | 61.0334 | 30.5167
35.150.1503 | 2X4 MM2 NHXMH TİPİ HALOJENSİZ ALEV İLETMEYEN | MT | 83.8134 | 41.9067
35.150.1504 | 2X6 MM2 NHXMH TİPİ HALOJENSİZ ALEV İLETMEYEN | MT | 107.8829 | 53.9415
35.150.1505 | 2X10 MM2 NHXMH TİPİ HALOJENSİZ ALEV İLETMEYEN | MT | 167.1971 | 83.5985
35.150.1506 | 2X16 MM2 NHXMH TİPİ HALOJENSİZ ALEV İLETMEYEN | MT | 236.3969 | 118.1984
35.150.1530 | 3X1.5 MM2 NHXMH TİPİ HALOJENSİZ ALEV İLETMEYEN | MT | 60.6036 | 30.3018
35.150.1531 | 3X2.5 MM2 NHXMH TİPİ HALOJENSİZ ALEV İLETMEYEN | MT | 76.0768 | 38.0384
35.150.1532 | 3X4 MM2 NHXMH TİPİ HALOJENSİZ ALEV İLETMEYEN | MT | 105.3041 | 52.652
35.150.1533 | 3X6 MM2 NHXMH TİPİ HALOJENSİZ ALEV İLETMEYEN | MT | 137.9698 | 68.9849
35.150.1534 | 3X10 MM2 NHXMH TİPİ HALOJENSİZ ALEV İLETMEYEN | MT | 225.6516 | 112.8258
35.150.1535 | 3X16 MM2 NHXMH TİPİ HALOJENSİZ ALEV İLETMEYEN | MT | 328.8066 | 164.4033
35.150.1560 | 4X1.5 MM2 NHXMH TİPİ HALOJENSİZ ALEV İLETMEYEN | MT | 70.9191 | 35.4595
35.150.1561 | 4X2.5 MM2 NHXMH TİPİ HALOJENSİZ ALEV İLETMEYEN | MT | 91.9799 | 45.9899
35.150.1562 | 4X4 MM2 NHXMH TİPİ HALOJENSİZ ALEV İLETMEYEN | MT | 131.9524 | 65.9762
35.150.1563 | 4X6 MM2 NHXMH TİPİ HALOJENSİZ ALEV İLETMEYEN | MT | 173.2144 | 86.6072
35.150.1564 | 4X10 MM2 NHXMH TİPİ HALOJENSİZ ALEV İLETMEYEN | MT | 287.9744 | 143.9872
35.150.1565 | 4X16 MM2 NHXMH TİPİ HALOJENSİZ ALEV İLETMEYEN | MT | 412.62 | 206.31
35.150.2100 | BESLEME HATTI N2XH YER ALTI KABLO İLE KOLON VE BESLEME HATTI TESİSİ: (ÖLÇÜ:MT İZHARAT % 70
35.150.2101 | 1X6 MM2 N2XH TİPİ 1KV YER ALTI KABLO | MT | 61.4632 | 30.7316
35.150.2102 | 1X10 MM2 N2XH TİPİ 1KV YER ALTI KABLO | MT | 83.8134 | 41.9067
35.150.2103 | 1X16 MM2 N2XH TİPİ 1KV YER ALTI KABLO | MT | 117.7686 | 58.8843
35.150.2104 | 1X25 MM2 N2XH TİPİ 1KV YER ALTI KABLO | MT | 168.9163 | 84.4582
35.150.2105 | 1X35 MM2 N2XH TİPİ 1KV YER ALTI KABLO | MT | 227.8006 | 113.9003
35.150.2106 | 1X50 MM2 N2XH TİPİ 1KV YER ALTI KABLO | MT | 283.6762 | 141.8381
35.150.2107 | 1X70 MM2 N2XH TİPİ 1KV YER ALTI KABLO | MT | 399.7256 | 199.8628
35.150.2108 | 1X95 MM2 N2XH TİPİ 1KV YER ALTI KABLO | MT | 541.5638 | 270.7819
35.150.2109 | 1X120 MM2 N2XH TİPİ 1KV YER ALTI KABLO | MT | 679.1037 | 339.5519
35.150.2110 | 1X150 MM2 N2XH TİPİ 1KV YER ALTI KABLO | MT | 820.9419 | 410.4709
35.150.2111 | 1X185 MM2 N2XH TİPİ 1KV YER ALTI KABLO | MT | 1040.1463 | 520.0731
35.150.2112 | 1X240 MM2 N2XH TİPİ 1KV YER ALTI KABLO | MT | 1349.6112 | 674.8056
35.150.2120 | 2X1.5 MM2 N2XH TİPİ 1KV YER ALTI KABLO | MT | 54.1564 | 27.0782
35.150.2121 | 2X2.5 MM2 N2XH TİPİ 1KV YER ALTI KABLO | MT | 66.1911 | 33.0956
35.150.2122 | 2X4 MM2 N2XH TİPİ 1KV YER ALTI KABLO | MT | 85.9625 | 42.9813
35.150.2123 | 2X6 MM2 N2XH TİPİ 1KV YER ALTI KABLO | MT | 111.7513 | 55.8756
35.150.2124 | 2X10 MM2 N2XH TİPİ 1KV YER ALTI KABLO | MT | 169.7759 | 84.888
35.150.2125 | 2X16 MM2 N2XH TİPİ 1KV YER ALTI KABLO | MT | 242.8441 | 121.422
35.150.2126 | 2X25 MM2 N2XH TİPİ 1KV YER ALTI KABLO | MT | 376.0859 | 188.043
35.150.2150 | 3X1.5 MM2 N2XH TİPİ 1KV YER ALTI KABLO | MT | 64.4719 | 32.2359
35.150.2151 | 3X2.5 MM2 N2XH TİPİ 1KV YER ALTI KABLO | MT | 81.2346 | 40.6173
35.150.2152 | 3X4 MM2 N2XH TİPİ 1KV YER ALTI KABLO | MT | 110.8916 | 55.4458
35.150.2153 | 3X6 MM2 N2XH TİPİ 1KV YER ALTI KABLO | MT | 149.1449 | 74.5725
35.150.2154 | 3X10 MM2 N2XH TİPİ 1KV YER ALTI KABLO | MT | 234.2478 | 117.1239
35.150.2155 | 3X16 MM2 N2XH TİPİ 1KV YER ALTI KABLO | MT | 337.4028 | 168.7014
35.150.2156 | 3X25 MM2 N2XH TİPİ 1KV YER ALTI KABLO | MT | 507.1788 | 253.5894
35.150.2170 | 3X25+16 MM2 N2XH TİPİ 1KV YER ALTI KABLO | MT | 610.3338 | 305.1669
35.150.2171 | 3X35+16 MM2 N2XH TİPİ 1KV YER ALTI KABLO | MT | 765.0663 | 382.5331
35.150.2172 | 3X50+25 MM2 N2XH TİPİ 1KV YER ALTI KABLO | MT | 1053.0406 | 526.5203
35.150.2173 | 3X70+35 MM2 N2XH TİPİ 1KV YER ALTI KABLO | MT | 1474.2569 | 737.1284
35.150.2174 | 3X95+50 MM2 N2XH TİPİ 1KV YER ALTI KABLO | MT | 1972.8394 | 986.4197
35.150.2175 | 3X120+70 MM2 N2XH TİPİ 1KV YER ALTI KABLO | MT | 2557.3844 | 1278.6922
35.150.2176 | 3X150+70 MM2 N2XH TİPİ 1KV YER ALTI KABLO | MT | 3043.0725 | 1521.5363
35.150.2177 | 3X185+95 MM2 N2XH TİPİ 1KV YER ALTI KABLO | MT | 3816.735 | 1908.3675
35.150.2178 | 3X240+120 MM2 N2XH TİPİ 1KV YER ALTI KABLO | MT | 5028.8062 | 2514.4031
35.150.2190 | 4X1.5 MM2 N2XH TİPİ 1KV YER ALTI KABLO | MT | 74.7874 | 37.3937
35.150.2191 | 4X2.5 MM2 N2XH TİPİ 1KV YER ALTI KABLO | MT | 97.9972 | 48.9986
35.150.2192 | 4X4 MM2 N2XH TİPİ 1KV YER ALTI KABLO | MT | 132.8121 | 66.406
35.150.2193 | 4X6 MM2 N2XH TİPİ 1KV YER ALTI KABLO | MT | 179.2318 | 89.6159
35.150.2194 | 4X10 MM2 N2XH TİPİ 1KV YER ALTI KABLO | MT | 287.9744 | 143.9872
35.150.2195 | 4X16 MM2 N2XH TİPİ 1KV YER ALTI KABLO | MT | 429.8125 | 214.9063
35.150.2196 | 4X25 MM2 N2XH TİPİ 1KV YER ALTI KABLO | MT | 670.5075 | 335.2538
35.150.2197 | 4X35 MM2 N2XH TİPİ 1KV YER ALTI KABLO | MT | 894.01 | 447.005
35.150.2198 | 4X50 MM2N2XH TİPİ 1KV YER ALTI KABLO | MT | 1199.1769 | 599.5884
35.150.2199 | 4X70 MM2 N2XH TİPİ 1KV YER ALTI KABLO | MT | 1680.5669 | 840.2834
35.150.2200 | 4X95 MM2 N2XH TİPİ 1KV YER ALTI KABLO | MT | 2282.3044 | 1141.1522
35.150.2201 | 4X120 MM2 N2XH TİPİ 1KV YER ALTI KABLO | MT | 2957.11 | 1478.555
35.150.2202 | 4X150 MM2 N2XH TİPİ 1KV YER ALTI KABLO | MT | 3623.3194 | 1811.6597
35.150.2203 | 4X185 MM2 N2XH TİPİ 1KV YER ALTI KABLO | MT | 4556.0125 | 2278.0062
35.150.2204 | 4X240 MM2 N2XH TİPİ 1KV YER ALTI KABLO | MT | 5759.4875 | 2879.7438
35.150.2210 | 5X1.5 MM2 N2XH TİPİ 1KV YER ALTI KABLO | MT | 88.5414 | 44.2707
35.150.2211 | 5X2.5 MM2 N2XH TİPİ 1KV YER ALTI KABLO | MT | 119.0581 | 59.529
35.150.2212 | 5X4 MM2 N2XH TİPİ 1KV YER ALTI KABLO | MT | 162.8989 | 81.4495
35.150.2213 | 5X6 MM2 N2XH TİPİ 1KV YER ALTI KABLO | MT | 221.3534 | 110.6767
35.150.2214 | 5X10 MM2 N2XH TİPİ 1KV YER ALTI KABLO | MT | 345.9991 | 172.9995
35.150.2240 | 10X1.5 MM2 N2XH TİPİ 1KV YER ALTI KABLO | MT | 174.5039 | 87.2519
35.150.2241 | 12X1.5 MM2 N2XH TİPİ 1KV YER ALTI KABLO | MT | 192.556 | 96.278
35.150.2242 | 14X1.5 MM2 N2XH TİPİ 1KV YER ALTI KABLO | MT | 217.0553 | 108.5277
35.150.2243 | 19X1.5 MM2 N2XH TİPİ 1KV YER ALTI KABLO | MT | 281.5272 | 140.7636
35.150.2244 | 21X1.5 MM2 N2XH TİPİ 1KV YER ALTI KABLO | MT | 309.465 | 154.7325
35.150.2245 | 24X1.5 MM2 N2XH TİPİ 1KV YER ALTI KABLO | MT | 330.9556 | 165.4778
35.150.2246 | 30X1.5 MM2 N2XH TİPİ 1KV YER ALTI KABLO | MT | 386.8313 | 193.4156
35.150.3100 | BESLEME HATTI N2XHFE 180 ALEVE DAYANIKLI KABLO İLE (ÖLÇÜ:MT İZHARAT % 70)
35.150.3101 | 1X4RE ALEVE DAYANIKLI 0,6/1KV KABLO | MT | 65.3315 | 32.6657
35.150.3102 | 1X6RE ALEVE DAYANIKLI 0,6/1KV KABLO | MT | 75.647 | 37.8235
35.150.3103 | 1X10RM ALEVE DAYANIKLI 0,6/1KV KABLO | MT | 105.7339 | 52.8669
35.150.3104 | 1X16RM ALEVE DAYANIKLI 0,6/1KV KABLO | MT | 144.417 | 72.2085
35.150.3105 | 1X25RM ALEVE DAYANIKLI 0,6/1KV KABLO | MT | 203.3013 | 101.6507
35.150.3106 | 1X35RM ALEVE DAYANIKLI 0,6/1KV KABLO | MT | 268.6328 | 134.3164
35.150.3107 | 1X50RM ALEVE DAYANIKLI 0,6/1KV KABLO | MT | 333.1047 | 166.5523
35.150.3108 | 1X70RM ALEVE DAYANIKLI 0,6/1KV KABLO | MT | 451.3031 | 225.6516
35.150.3109 | 1X95RM ALEVE DAYANIKLI 0,6/1KV KABLO | MT | 614.6319 | 307.3159
35.150.3110 | 1X120RM ALEVE DAYANIKLI 0,6/1KV KABLO | MT | 765.0663 | 382.5331
35.150.3111 | 1X150RM ALEVE DAYANIKLI 0,6/1KV KABLO | MT | 906.9044 | 453.4522
35.150.3112 | 1X185RM ALEVE DAYANIKLI 0,6/1KV KABLO | MT | 1108.9163 | 554.4581
35.150.3113 | 1X240RM ALEVE DAYANIKLI 0,6/1KV KABLO | MT | 1439.8719 | 719.9359
35.150.3120 | 2X1.5RE ALEVE DAYANIKLI 0,6/1KV KABLO | MT | 69.6296 | 34.8148
35.150.3121 | 2X2.5RE ALEVE DAYANIKLI 0,6/1KV KABLO | MT | 85.9625 | 42.9813
35.150.3122 | 2X4RE ALEVE DAYANIKLI 0,6/1KV KABLO | MT | 108.3127 | 54.1564
35.150.3123 | 2X6RE ALEVE DAYANIKLI 0,6/1KV KABLO | MT | 136.6804 | 68.3402
35.150.3124 | 2X10RM ALEVE DAYANIKLI 0,6/1KV KABLO | MT | 206.31 | 103.155
35.150.3140 | 3X1.5RE ALEVE DAYANIKLI 0,6/1KV KABLO | MT | 83.3836 | 41.6918
35.150.3141 | 3X2.5RE ALEVE DAYANIKLI 0,6/1KV KABLO | MT | 105.7339 | 52.8669
35.150.3142 | 3X4RE ALEVE DAYANIKLI 0,6/1KV KABLO | MT | 136.2506 | 68.1253
35.150.3143 | 3X6RE ALEVE DAYANIKLI 0,6/1KV KABLO | MT | 186.9684 | 93.4842
35.150.3144 | 3X10RM ALEVE DAYANIKLI 0,6/1KV KABLO | MT | 277.2291 | 138.6145
35.150.3145 | 3X16RM/10RM ALEVE DAYANIKLI 0,6/1KV KABLO | MT | 464.1975 | 232.0987
35.150.3146 | 3X25RM/16RM ALEVE DAYANIKLI 0,6/1KV KABLO | MT | 709.1906 | 354.5953
35.150.3147 | 3X35RM/16RM ALEVE DAYANIKLI 0,6/1KV KABLO | MT | 868.2212 | 434.1106
35.150.3148 | 3X50RM/25RM ALEVE DAYANIKLI 0,6/1KV KABLO | MT | 1186.2825 | 593.1413
35.150.3149 | 3X70RM/35RM ALEVE DAYANIKLI 0,6/1KV KABLO | MT | 1586.0081 | 793.0041
35.150.3150 | 3X95RM/50RM ALEVE DAYANIKLI 0,6/1KV KABLO | MT | 2174.8513 | 1087.4256
35.150.3151 | 3X120RM/70RM ALEVE DAYANIKLI 0,6/1KV KABLO | MT | 2776.5887 | 1388.2944
35.150.3152 | 3X150RM/70RM ALEVE DAYANIKLI 0,6/1KV KABLO | MT | 3245.0844 | 1622.5422
35.150.3153 | 3X185RM/95RM ALEVE DAYANIKLI 0,6/1KV KABLO | MT | 4117.6038 | 2058.8019
35.150.3154 | 3X240RM/120RM ALEVE DAYANIKLI 0,6/1KV KABLO | MT | 5329.675 | 2664.8375
35.150.3160 | 4X1.5RE ALEVE DAYANIKLI 0,6/1KV KABLO | MT | 101.4358 | 50.7179
35.150.3161 | 4X2.5RE ALEVE DAYANIKLI 0,6/1KV KABLO | MT | 127.6543 | 63.8272
35.150.3162 | 4X4RE ALEVE DAYANIKLI 0,6/1KV KABLO | MT | 167.1971 | 83.5985
35.150.3163 | 4X6RE ALEVE DAYANIKLI 0,6/1KV KABLO | MT | 221.3534 | 110.6767
35.150.3164 | 4X10RM ALEVE DAYANIKLI 0,6/1KV KABLO | MT | 337.4028 | 168.7014
35.150.3165 | 4X16RM ALEVE DAYANIKLI 0,6/1KV KABLO | MT | 489.9863 | 244.9931
35.150.3166 | 4X25RM ALEVE DAYANIKLI 0,6/1KV KABLO | MT | 777.9606 | 388.9803
35.150.3167 | 4X35RM ALEVE DAYANIKLI 0,6/1KV KABLO | MT | 1022.9538 | 511.4769
35.150.3168 | 4X50RM ALEVE DAYANIKLI 0,6/1KV KABLO | MT | 1362.5056 | 681.2528
35.150.3169 | 4X70RM ALEVE DAYANIKLI 0,6/1KV KABLO | MT | 1899.7713 | 949.8856
35.150.3170 | 4X95RM ALEVE DAYANIKLI 0,6/1KV KABLO | MT | 2570.2787 | 1285.1394
35.150.3171 | 4X120RM ALEVE DAYANIKLI 0,6/1KV KABLO | MT | 3369.73 | 1684.865
35.150.3172 | 4X150RM ALEVE DAYANIKLI 0,6/1KV KABLO | MT | 4134.7963 | 2067.3981
35.150.3173 | 4X185RM ALEVE DAYANIKLI 0,6/1KV KABLO | MT | 5200.7313 | 2600.3656
35.150.3174 | 4X240RM ALEVE DAYANIKLI 0,6/1KV KABLO | MT | 6705.075 | 3352.5375
35.150.3180 | 5X1.5RE ALEVE DAYANIKLI 0,6/1KV KABLO | MT | 132.8121 | 66.406
35.150.3181 | 5X2.5RE ALEVE DAYANIKLI 0,6/1KV KABLO | MT | 163.3287 | 81.6644
35.150.3182 | 7X1.5RE ALEVE DAYANIKLI 0,6/1KV KABLO | MT | 182.6703 | 91.3352
35.150.3183 | 7X2.5RE ALEVE DAYANIKLI 0,6/1KV KABLO | MT | 205.0206 | 102.5103
35.150.3184 | 10X1.5RE ALEVE DAYANIKLI 0,6/1KV KABLO | MT | 221.3534 | 110.6767
35.150.3185 | 10X2.5RE ALEVE DAYANIKLI 0,6/1KV KABLO | MT | 298.7197 | 149.3598
35.150.3186 | 12X1.5RE ALEVE DAYANIKLI 0,6/1KV KABLO | MT | 251.4403 | 125.7202
35.150.3187 | 12X2.5RE ALEVE DAYANIKLI 0,6/1KV KABLO | MT | 318.0612 | 159.0306
35.150.3188 | 19X1.5RE ALEVE DAYANIKLI 0,6/1KV KABLO | MT | 416.9181 | 208.4591
35.150.3189 | 19X2.5RE ALEVE DAYANIKLI 0,6/1KV KABLO | MT | 532.9675 | 266.4837
35.150.3200 | BESLEME HATTI ISIYA DAYANIKLI SİLİKON YALITIMLI KABLO İLE (ÖLÇÜ: MT. İZHARAT % 70
35.150.3201 | 1X1,5 MM² YÜKSEK ISIYA DAYANIKLI SİLİKON KABLO | MT | 22.5652 | 11.2826
35.150.3202 | 1X2,5 MM² YÜKSEK ISIYA DAYANIKLI SİLİKON KABLO | MT | 32.6657 | 16.3329
35.150.3203 | 1X4 MM² YÜKSEK ISIYA DAYANIKLI SİLİKON KABLO | MT | 61.4632 | 30.7316
35.150.3204 | 1 X6 MM² YÜKSEK ISIYA DAYANIKLI SİLİKON KABLO | MT | 86.3923 | 43.1962
35.150.3205 | 1X10 MM² YÜKSEK ISIYA DAYANIKLI SİLİKON KABLO | MT | 128.9438 | 64.4719
35.150.3206 | 1X16 MM² YÜKSEK ISIYA DAYANIKLI SİLİKON KABLO | MT | 214.4764 | 107.2382
35.150.3207 | 1X25 MM² YÜKSEK ISIYA DAYANIKLI SİLİKON KABLO | MT | 333.1047 | 166.5523
35.150.3208 | 1X35 MM² YÜKSEK ISIYA DAYANIKLI SİLİKON KABLO | MT | 472.7937 | 236.3969
35.150.3209 | 1X50 MM² YÜKSEK ISIYA DAYANIKLI SİLİKON KABLO | MT | 679.1037 | 339.5519
35.150.3210 | 1X70 MM² YÜKSEK ISIYA DAYANIKLI SİLİKON KABLO | MT | 722.085 | 361.0425
35.150.3211 | 1X95 MM² YÜKSEK ISIYA DAYANIKLI SİLİKON KABLO | MT | 1285.1394 | 642.5697
ZİL TRAFOLARI -TRANSFORMATÖRLER/ : (ÖLÇÜ: AD. İHZARAT: % 60)
35.115.2500
35.115.2501 | ZİL TRAFOSU- 220/15 V 50 VA'E KADAR | AD | 169.625 | 33.925
35.115.2502 | ZİL TRAFOSU- 220/24 V 500 VA'E KADAR | AD | 657.6562 | 131.5312
35.115.2503 | ZİL TRAFOSU - 220/24 V 1000 VA'E KADAR | AD | 909.2188 | 181.8438
35.115.2504 | ZİL TRAFOSU- 220/48 V 100 VA'E KADAR | AD | 427.6562 | 85.5312
35.115.2505 | ZİL TRAFOSU - 220/48 V 500 VA'E KADAR | AD | 779.8438 | 155.9688
DUAFON TESİSATI : (ÖLÇÜ SET ADET) İZHARAT % 60 TSE BELGELİ DİYAFON MALZEMESİ TEMİNİ İŞYERİNE NAKLİ HERNEVİ UFAK MALZEME+ İŞCİLİK MONTAJ
ŞİFRELİ ZİL PANELLİ 4,3 İNÇ FİYATI RENKLİ
848-101 | GÖRÜNTÜLÜ DUAFON 1 DAİRELİK KOMPLE SİSTEM RENKLİ 4,3 İNÇ | AD | 9116.625 | 4558.3125
848-102 | GÖRÜNTÜLÜ DUAFON 2 DAİRELİK KOMPLE SİSTEM RENKLİ 4,3 İNÇ | AD | 11109 | 5554.5
848-103 | GÖRÜNTÜLÜ DUAFON 3 DAİRELİK KOMPLE SİSTEM RENKLİ 4,3 İNÇ | AD | 13101.375 | 6550.6875
848-104 | GÖRÜNTÜLÜ DUAFON 4 DAİRELİK KOMPLE SİSTEM RENKLİ 4,3 İNÇ | AD | 15093.75 | 7546.875
848-105 | GÖRÜNTÜLÜ DUAFON 5 DAİRELİK KOMPLE SİSTEM RENKLİ 4,3 İNÇ | AD | 17086.125 | 8543.0625
848-106 | GÖRÜNTÜLÜ DUAFON 6 DAİRELİK KOMPLE SİSTEM RENKLİ 4,3 İNÇ | AD | 19078.5 | 9539.25
848-107 | GÖRÜNTÜLÜ DUAFON 7 DAİRELİK KOMPLE SİSTEM RENKLİ 4,3 İNÇ | AD | 21070.875 | 10535.4375
848-108 | GÖRÜNTÜLÜ DUAFON 8 DAİRELİK KOMPLE SİSTEM RENKLİ 4,3 İNÇ | AD | 23063.25 | 11531.625
848-109 | GÖRÜNTÜLÜ DUAFON 9 DAİRELİK KOMPLE SİSTEM RENKLİ 4,3 İNÇ | AD | 25055.625 | 12527.8125
848-110 | GÖRÜNTÜLÜ DUAFON 10 DAİRELİK KOMPLE SİSTEM RENKLİ 4,3 İNÇ | AD | 27048 | 13524
848-111 | GÖRÜNTÜLÜ DUAFON 11 DAİRELİK KOMPLE SİSTEM RENKLİ 4,3 İNÇ | AD | 29885.625 | 14942.8125
848-112 | GÖRÜNTÜLÜ DUAFON 12 DAİRELİK KOMPLE SİSTEM RENKLİ 4,3 İNÇ | AD | 31878 | 15939
848-113 | GÖRÜNTÜLÜ DUAFON 13 DAİRELİK KOMPLE SİSTEM RENKLİ 4,3 İNÇ | AD | 33870.375 | 16935.1875
848-114 | GÖRÜNTÜLÜ DUAFON 14 DAİRELİK KOMPLE SİSTEM RENKLİ 4,3 İNÇ | AD | 35862.75 | 17931.375
848-115 | GÖRÜNTÜLÜ DUAFON 15 DAİRELİK KOMPLE SİSTEM RENKLİ 4,3 İNÇ | AD | 37855.125 | 18927.5625
848-116 | GÖRÜNTÜLÜ DUAFON 16 DAİRELİK KOMPLE SİSTEM RENKLİ 4,3 İNÇ | AD | 39847.5 | 19923.75
848-117 | GÖRÜNTÜLÜ DUAFON 17 DAİRELİK KOMPLE SİSTEM RENKLİ 4,3 İNÇ | AD | 41839.875 | 20919.9375
848-118 | GÖRÜNTÜLÜ DUAFON 18 DAİRELİK KOMPLE SİSTEM RENKLİ 4,3 İNÇ | AD | 43832.25 | 21916.125
848-119 | GÖRÜNTÜLÜ DUAFON 19 DAİRELİK KOMPLE SİSTEM RENKLİ 4,3 İNÇ | AD | 45824.625 | 22912.3125
848-120 | GÖRÜNTÜLÜ DUAFON 20 DAİRELİK KOMPLE SİSTEM RENKLİ 4,3 İNÇ | AD | 47817 | 23908.5
848-121 | GÖRÜNTÜLÜ DUAFON 21 DAİRELİK KOMPLE SİSTEM RENKLİ 4,3 İNÇ | AD | 49809.375 | 24904.6875
848-122 | GÖRÜNTÜLÜ DUAFON 22 DAİRELİK KOMPLE SİSTEM RENKLİ 4,3 İNÇ | AD | 51801.75 | 25900.875
848-123 | GÖRÜNTÜLÜ DUAFON 23 DAİRELİK KOMPLE SİSTEM RENKLİ 4,3 İNÇ | AD | 53794.125 | 26897.0625
848-124 | GÖRÜNTÜLÜ DUAFON 24 DAİRELİK KOMPLE SİSTEM RENKLİ 4,3 İNÇ | AD | 55786.5 | 27893.25
848-125 | GÖRÜNTÜLÜ DUAFON 25 DAİRELİK KOMPLE SİSTEM RENKLİ 4,3 İNÇ | AD | 57778.875 | 28889.4375
TEKNİK ÖZELLİK FİYAT FARKLARI
848-200 | MEKANİK BUTONLU FİYAT FARKI | AD | 2038.375
848-201 | MEKANİK BUTONLU KART GEÇİŞLİ FİYAT FARKI | AD | 2633.5
848-202 | NORMAL BUTONLU İLAVE DAİRE FİYATI | AD | 1940.625
848-203 | MEKANİK BUTONLU İLAVE DAİRE FİYATI | AD | 1776.75
848-204 | KAPICI FİYAT FARKI | AD | 1129.875
848-205 | GÜVENLİK FARKI | AD | 1615.75
848-206 | GÜVENLİK ARAYANI GÖRME FARKI | AD | 1216.125
848-207 | SOSYAL TESİSLE GÖRİŞME FARKI | AD | 1129.875
848-208 | ASANSÖR GÖRÜŞME FARKI | AD | 2371.875
848-209 | KAMERA SEÇME FARKI | AD | 1078.125
ŞİFRELİ ZİL PANELLİ 7 İNÇ FİYATI RENKLİ
848-250 | GÖRÜNTÜLÜ DUAFON 1 DAİRELİK KOMPLE SİSTEM RENKLİ 7 İNÇ | AD | 10111.375 | 5055.6875
848-251 | GÖRÜNTÜLÜ DUAFON 2 DAİRELİK KOMPLE SİSTEM RENKLİ 7 İNÇ | AD | 13101.375 | 6550.6875
848-252 | GÖRÜNTÜLÜ DUAFON 3 DAİRELİK KOMPLE SİSTEM RENKLİ 7 İNÇ | AD | 16088.5 | 8044.25
848-253 | GÖRÜNTÜLÜ DUAFON 4 DAİRELİK KOMPLE SİSTEM RENKLİ 7 İNÇ | AD | 19078.5 | 9539.25
848-254 | GÖRÜNTÜLÜ DUAFON 5 DAİRELİK KOMPLE SİSTEM RENKLİ 7 İNÇ | AD | 22065.625 | 11032.8125
848-255 | GÖRÜNTÜLÜ DUAFON 6 DAİRELİK KOMPLE SİSTEM RENKLİ 7 İNÇ | AD | 25055.625 | 12527.8125
848-256 | GÖRÜNTÜLÜ DUAFON 7 DAİRELİK KOMPLE SİSTEM RENKLİ 7 İNÇ | AD | 28042.75 | 14021.375
848-257 | GÖRÜNTÜLÜ DUAFON 8 DAİRELİK KOMPLE SİSTEM RENKLİ 7 İNÇ | AD | 31032.75 | 15516.375
848-258 | GÖRÜNTÜLÜ DUAFON 9 DAİRELİK KOMPLE SİSTEM RENKLİ 7 İNÇ | AD | 34019.875 | 17009.9375
848-259 | GÖRÜNTÜLÜ DUAFON 10 DAİRELİK KOMPLE SİSTEM RENKLİ 7 İNÇ | AD | 37009.875 | 18504.9375
848-260 | GÖRÜNTÜLÜ DUAFON 11 DAİRELİK KOMPLE SİSTEM RENKLİ 7 İNÇ | AD | 41929 | 20964.5
848-261 | GÖRÜNTÜLÜ DUAFON 12 DAİRELİK KOMPLE SİSTEM RENKLİ 7 İNÇ | AD | 44919 | 22459.5
848-262 | GÖRÜNTÜLÜ DUAFON 13 DAİRELİK KOMPLE SİSTEM RENKLİ 7 İNÇ | AD | 47906.125 | 23953.0625
848-263 | GÖRÜNTÜLÜ DUAFON 14 DAİRELİK KOMPLE SİSTEM RENKLİ 7 İNÇ | AD | 50896.125 | 25448.0625
848-264 | GÖRÜNTÜLÜ DUAFON 15 DAİRELİK KOMPLE SİSTEM RENKLİ 7 İNÇ | AD | 53883.25 | 26941.625
848-265 | GÖRÜNTÜLÜ DUAFON 16 DAİRELİK KOMPLE SİSTEM RENKLİ 7 İNÇ | AD | 56873.25 | 28436.625
848-266 | GÖRÜNTÜLÜ DUAFON 17 DAİRELİK KOMPLE SİSTEM RENKLİ 7 İNÇ | AD | 59860.375 | 29930.1875
848-267 | GÖRÜNTÜLÜ DUAFON 18 DAİRELİK KOMPLE SİSTEM RENKLİ 7 İNÇ | AD | 62850.375 | 31425.1875
848-268 | GÖRÜNTÜLÜ DUAFON 19 DAİRELİK KOMPLE SİSTEM RENKLİ 7 İNÇ | AD | 65837.5 | 32918.75
848-269 | GÖRÜNTÜLÜ DUAFON 20 DAİRELİK KOMPLE SİSTEM RENKLİ 7 İNÇ | AD | 68827.5 | 34413.75
848-270 | GÖRÜNTÜLÜ DUAFON 21 DAİRELİK KOMPLE SİSTEM RENKLİ 7 İNÇ | AD | 72901.375 | 36450.6875
848-271 | GÖRÜNTÜLÜ DUAFON 22 DAİRELİK KOMPLE SİSTEM RENKLİ 7 İNÇ | AD | 75891.375 | 37945.6875
848-272 | GÖRÜNTÜLÜ DUAFON 23 DAİRELİK KOMPLE SİSTEM RENKLİ 7 İNÇ | AD | 78878.5 | 39439.25
848-273 | GÖRÜNTÜLÜ DUAFON 24 DAİRELİK KOMPLE SİSTEM RENKLİ 7 İNÇ | AD | 81868.5 | 40934.25
848-274 | GÖRÜNTÜLÜ DUAFON 25 DAİRELİK KOMPLE SİSTEM RENKLİ 7 İNÇ | AD | 84826.875 | 42413.4375
TEKNİK ÖZELLİK FİYAT FARKLARI
848-200 | MEKANİK BUTONLU FİYAT FARKI | AD | 2038.375
848-201 | MEKANİK BUTONLU KART GEÇİŞLİ FİYAT FARKI | AD | 2633.5
848-202 | NORMAL BUTONLU İLAVE DAİRE FİYATI | AD | 1940.625
848-203 | MEKANİK BUTONLU İLAVE DAİRE FİYATI | AD | 1776.75
848-204 | KAPICI FİYAT FARKI | AD | 1129.875
848-205 | GÜVENLİK FARKI | AD | 1615.75
848-206 | GÜVENLİK ARAYANI GÖRME FARKI | AD | 1216.125
848-207 | SOSYAL TESİSLE GÖRİŞME FARKI | AD | 1129.875
848-208 | ASANSÖR GÖRÜŞME FARKI | AD | 2371.875
848-209 | KAMERA SEÇME FARKI | AD | 1078.125
AKSESUARLAR
848-301 | 4,3'' İNÇ MEKANİK GÖRÜNTÜLÜ ŞUBE | AD | 2133.25 | 1066.625
848-302 | 7'' İNÇ MEKANİK GÖRÜNTÜLÜ ŞUBE | AD | 2716.875 | 1358.4375
848-303 | DİJİTAL GÜVENLİK TELEFONU BUS PLUS | AD | 1940.625 | 970.3125
848-304 | GÜVENLİK KONSULU | AD | 4850.125 | 2425.0625
848-305 | GÜVENLİK KAMERASI | AD | 4850.125 | 2425.0625
848-306 | ASANSÖR KONUŞMA KİTİ | AD | 2846.25 | 1423.125
848-307 | ASANSÖR ÇAĞIRMA MODÜLÜ 16 KATA KADAR | AD | 7115.625 | 3557.8125
848-308 | DİJİTAL PANEL BUTON DÖNÜŞTÜRME MODÜLÜ | AD | 1138.5 | 569.25
848-309 | ARAYAN GÖSTERME CİHAZI (GÜVENLİK VE KAPICI İÇİN) | AD | 1461.9375 | 730.9688
848-310 | GÜÇ KAYNAĞI 40 WAT | AD | 1129.875 | 564.9375
848-311 | GÜÇ KAYNAĞI 60 WAT | AD | 1138.5 | 569.25
848-312 | GÜÇ KAYNAĞI 90 WAT | AD | 1776.75 | 888.375
848-313 | VİDEO DAĞITICI | AD | 905.625 | 452.8125
848-314 | VİDEO YÜKSELTİCİ | AD | 355.7812 | 177.8906
848-315 | VİDEO ANAHTARLAYICI -BUS PLUS | AD | 1293.75 | 646.875
848-316 | KAMERA SEÇME MODÜLÜ | AD | 853.875 | 426.9375
848-317 | MEKANİK BUTONLU DİJİTAL ZİL PANELİ | AD | 6037.5 | 3018.75
848-318 | MEKANİK BUTONLU DİJİTAL ZİL PANELİ 2 SATIRLI KART OKUYUCULU | AD | 6790.75 | 3395.375
DUAFON TESİSATI : (ÖLÇÜ AD) İZHARAT % 60 DİYAFON MALZEMESİ TEMİNİ İŞYERİNE NAKLİ HERNEVİ UFAK MALZEME+ İŞCİLİK
849-101 | SESLİ DUAFON 1 DAİRELİK KOMPLE | AD | 3743.25 | 1871.625
849-102 | SESLİ DUAFON 2 DAİRELİK KOMPLE | AD | 4194.625 | 2097.3125
849-103 | SESLİ DUAFON 3 DAİRELİK KOMPLE | AD | 4648.875 | 2324.4375
849-104 | SESLİ DUAFON 4 DAİRELİK KOMPLE | AD | 5100.25 | 2550.125
849-105 | SESLİ DUAFON 5 DAİRELİK KOMPLE | AD | 5554.5 | 2777.25
849-106 | SESLİ DUAFON 6 DAİRELİK KOMPLE | AD | 6005.875 | 3002.9375
849-107 | SESLİ DUAFON 7 DAİRELİK KOMPLE | AD | 6460.125 | 3230.0625
849-108 | SESLİ DUAFON 8 DAİRELİK KOMPLE | AD | 6911.5 | 3455.75
849-109 | SESLİ DUAFON 9 DAİRELİK KOMPLE | AD | 7365.75 | 3682.875
849-110 | SESLİ DUAFON 10 DAİRELİK KOMPLE | AD | 9507.625 | 4753.8125
849-111 | SESLİ DUAFON 11 DAİRELİK KOMPLE | AD | 8271.375 | 4135.6875
849-112 | SESLİ DUAFON 12 DAİRELİK KOMPLE | AD | 8754.375 | 4377.1875
849-113 | SESLİ DUAFON 13 DAİRELİK KOMPLE | AD | 9841.125 | 4920.5625
849-114 | SESLİ DUAFON 14 DAİRELİK KOMPLE | AD | 10292.5 | 5146.25
849-115 | SESLİ DUAFON 15 DAİRELİK KOMPLE | AD | 10746.75 | 5373.375
849-116 | SESLİ DUAFON 16 DAİRELİK KOMPLE | AD | 11198.125 | 5599.0625
849-117 | SESLİ DUAFON 17 DAİRELİK KOMPLE | AD | 11652.375 | 5826.1875
849-118 | SESLİ DUAFON 18 DAİRELİK KOMPLE | AD | 12103.75 | 6051.875
849-119 | SESLİ DUAFON 19 DAİRELİK KOMPLE | AD | 12558 | 6279
849-120 | SESLİ DUAFON 20 DAİRELİK KOMPLE | AD | 13009.375 | 6504.6875
849-121 | SESLİ DUAFON 21 DAİRELİK KOMPLE | AD | 13463.625 | 6731.8125
849-122 | SESLİ DUAFON 22 DAİRELİK KOMPLE | AD | 13915 | 6957.5
849-123 | SESLİ DUAFON 23 DAİRELİK KOMPLE | AD | 14369.25 | 7184.625
849-124 | SESLİ DUAFON 24 DAİRELİK KOMPLE | AD | 14820.625 | 7410.3125
849-125 | SESLİ DUAFON 25 DAİRELİK KOMPLE | AD | 15274.875 | 7637.4375
DUAFON AKSESUAR : (ÖLÇÜ AD) İZHARAT % 60
849-122 | SESLİ DUAFON ŞUBESİ KAPICISIZ | AD | 413.2812
849-124 | DUAFON SANTRALİ KAPICISIZ | AD | 3818.7188
849-126 | HOPORLÖRLÜ ZİL BUTONU 1 Lİ | AD | 1299.3562
849-127 | İLAVE BUTON BAŞI | AD | 141.1769
TEK FAZLI ZAMAN TARİFELİ ELEKTRONİK AKTİF SAYAÇLAR: (ÖLÇÜ: AD.;İHZARAT % 60)
35.135.3100
35.135.3101 | TEK FAZLI ZAMAN TARİFELİ 10 (60 ) AMP | AD | 747.8737 | 299.1495
35.135.3102 | TEK FAZLI ZAMAN TARİFELİ 20 (120 ) AMP | AD | 812.3456 | 324.9382
ÜÇ FAZLI ZAMAN TARİFELİ ELEKTRONİK AKTİF SAYAÇLAR: (ÖLÇÜ: AD.;İHZARAT % 60)
35.135.3200
35.135.3201 | TRİFAZE SAYAÇ 3 X 230 / 400V..3 X 10 (60 )A | AD | 1706.3556 | 682.5422
35.135.3202 | TRİFAZE SAYAÇ 3 X 230 / 400V..3 X 20 ( 120 )A | AD | 1775.1256 | 710.0502
35.135.3300 | ÜÇ FAZLI ZAMAN TARİFELİ ELEKTRONİK TİP (AKTİF-REAKTİF) SAYAÇLAR: (ÖLÇÜ: AD.;İHZARAT % 60)
35.135.3301 | AKTİF REAKTİF SAYAÇ 3 X 230 / 400 V ..3 X 5 ( 7,5 ) A | AD | 4985.825 | 1994.33
35.135.3302 | AKTİF REAKTİF SAYAÇ 3 X 58 / 100 V ..3 X 5 ( 7,5 ) A | AD | 5157.75 | 2063.1
35.480.1100 | TELEVİZYON UYDU SİSTEMLERİ ÖLÇÜ AD/İZHARAT % 60
35.480.1100 | 65 CM, TEK KOLLU | AD | 1388.625 | 694.3125
35.480.1101 | 80CM, TEK KOLLU, KÜÇÜK MOUNT, 0.50CM SAÇ KALINLIĞI | AD | 1636.5938 | 818.2969
35.480.1102 | 80CM, TEK KOLLU, BÜYÜK MOUNT, 0.60CM SAÇ KALINLIĞI | AD | 1719.25 | 859.625
35.480.1103 | 80CM, TEK KOLLU, BÜYÜK MOUNT, 0.50CM SAÇ KALINLIĞI | AD | 1686.1875 | 843.0938
35.480.1104 | 90CM, TEK KOLLU | AD | 2132.5312 | 1066.2656
35.480.1105 | 90CM, 3 KOLLU | AD | 2149.0625 | 1074.5312
35.480.1106 | 95CM, TEK KOLLU | AD | 2529.2812 | 1264.6406
35.480.1107 | 110CM, TEK KOLLU | AD | 4582.4625 | 2291.2312
35.480.1108 | 120CM, 3 KOLLU | AD | 6490.1687 | 3245.0844
35.480.1109 | 80CM, DELİKLİ | AD | 2347.4375 | 1173.7188
35.480.1110 | 90CM, DELİKLİ | AD | 2370.5812 | 1185.2906
35.480.1200 | ANTEN SANTRALLERİ
35.480.1201 | 3 UYDU+1 DİGİTURK+AKTİF KARASAL-KAMERA, 12 ÇIKIŞ, SONLU-KASKAT | AD | 4198.9375 | 2099.4688
35.480.1202 | 3 UYDU+1 DİGİTURK+AKTİF KARASAL-KAMERA, 12 ÇIKIŞ, SONLU-KASKAT | AD | 4962.6813 | 2481.3406
35.480.1203 | 3 UYDU+1 DİGİTURK+AKTİF KARASAL-KAMERA, 16 ÇIKIŞ, SONLU-KASKAT | AD | 5207.3438 | 2603.6719
35.480.1204 | 3 UYDU+1 DİGİTURK+AKTİF KARASAL-KAMERA, 20 ÇIKIŞ, SONLU-KASKAT | AD | 6321.55 | 3160.775
35.480.1205 | 3 UYDU+1 DİGİTURK+AKTİF KARASAL-KAMERA, 24 ÇIKIŞ, SONLU-KASKAT | AD | 7065.4563 | 3532.7281
35.480.1206 | 3 UYDU+1 DİGİTURK+AKTİF KARASAL-KAMERA, 32 ÇIKIŞ, SONLU-KASKAT | AD | 8553.2688 | 4276.6344
35.480.1207 | 4 UYDU+AKTİF KARASAL-KAMERA, 8 ÇIKIŞ, SONLU-KASKAT | AD | 4463.4375 | 2231.7188
35.480.1208 | 4 UYDU+AKTİF KARASAL-KAMERA, 12 ÇIKIŞ, SONLU-KASKAT | AD | 4833.7375 | 2416.8687
35.480.1209 | 4 UYDU+AKTİF KARASAL-KAMERA, 16 ÇIKIŞ, SONLU-KASKAT | AD | 5951.25 | 2975.625
35.480.1210 | 4 UYDU+AKTİF KARASAL-KAMERA, 16 ÇIKIŞ, SONLU-KASKAT | AD | 6695.1562 | 3347.5781
35.480.1211 | 4 UYDU+AKTİF KARASAL-KAMERA, 24 ÇIKIŞ, SONLU-KASKAT | AD | 7809.3625 | 3904.6813
35.480.1212 | 4 UYDU+AKTİF KARASAL-KAMERA, 32 ÇIKIŞ, SONLU-KASKAT | AD | 9297.175 | 4648.5875
SANTRAL ELEMBİLERİ
35.480.1300
35.480.1301 | ELEMBİ TEKLİ UNİVERSAL | NET | 145.475 | 72.7375
35.480.1302 | ELEMBİ 2 Lİ UNİVERSAL | NET | 310.7875 | 155.3938
35.480.1303 | ELEMBİ 4’LÜ UNİVERSAL | NET | 624.8812 | 312.4406
35.480.1304 | ELEMBİ 8’Lİ UNİVERSAL | NET | 1319.1937 | 659.5969
35.480.1305 | ELEMBİ SANTRAL 8’Lİ UNİVERSAL (PROFESYONEL) | NET | 763.7437 | 381.8719
SPRINTIR (BÖLÜCÜ) (ÖLÇÜ: AD.; İHZARAT % 60)
35.480.1300
35.480.1301 | SPLİTTERS DAĞITICI CİNSİ 1/2 MAX DB KAYBI 4 (TS EN 60728-6) | AD | 74.7874 | 52.3512
35.480.1302 | SPLİTTERS DAĞITICI CİNSİ 1/3 MAX DB KAYBI 6,5 (TS EN 60728-6) | AD | 98.8569 | 69.1998
35.480.1303 | SPLİTTERS DAĞITICI CİNSİ 1/4 MAX DB KAYBI 8,0 (TS EN 60728-6) | AD | 104.4444 | 73.1111
35.480.1304 | SPLİTTERS DAĞITICI CİNSİ 1/6 MAX DB KAYBI 11,0 (TS EN 60728-6) | AD | 251.4403 | 176.0082
35.480.1305 | SPLİTTERS DAĞITICI CİNSİ 1/8 MAX DB KAYBI 12,0 (TS EN 60728-6) | AD | 296.5706 | 207.5994
KOAKSİYEL VE BAKIR DATA KABLOLARI-ÖLÇÜ/MT İZHARAT % 60
35.505.1000
35.505.1001 | RG 6AU, 75 EMPEDANS KOAKSİYAL KABLOLAR | MT | 93.0974 | 46.5487
35.505.1002 | RG 11A/U, 75 EMPEDANS KOAKSİYAL KABLOLAR | MT | 81.6644 | 40.8322
35.505.1003 | RG 59B/U, 75 EMPEDANS KOAKSİYAL KABLOLAR | MT | 53.0818 | 26.5409
35.505.1004 | RG 216 U, 75 EMPEDANS KOAKSİYAL KABLOLAR | MT | 104.5304 | 52.2652
35.505.1005 | RF 75-7-1, 75 EMPEDANS KOAKSİYAL KABLOLAR | MT | 75.9479 | 37.9739
35.505.1006 | RF 75-7-3, 75 EMPEDANS KOAKSİYAL KABLOLAR | MT | 104.5304 | 52.2652
35.505.1007 | RG 8A/U, 50 EMPEDANS KOAKSİYAL KABLOLAR | MT | 89.0142 | 44.5071
35.505.1008 | RG 58A/U, 50 EMPEDANS KOAKSİYAL KABLOLAR | MT | 46.1404 | 23.0702
35.505.1009 | RG 58C/U, 50 EMPEDANS KOAKSİYAL KABLOLAR | MT | 53.8985 | 26.9492
35.505.1010 | RG 58-U, 50 EMPEDANS KOAKSİYAL KABLOLAR | MT | 51.8569 | 25.9284
35.505.1011 | RG 174-U, 50 EMPEDANS KOAKSİYAL KABLOLAR | MT | 46.1404 | 23.0702
35.505.1012 | RG 212-U, 50 EMPEDANS KOAKSİYAL KABLOLAR | MT | 172.3118 | 86.1559
35.505.1013 | RG 213-U, 50 EMPEDANS KOAKSİYAL KABLOLAR | MT | 115.1468 | 57.5734
35.505.1014 | RG 214-U, 50 EMPEDANS KOAKSİYAL KABLOLAR | MT | 272.759 | 136.3795
35.505.1015 | RG 59-U-4, 75 EMPEDANS KOAKSİYAL KABLOLAR | MT | 51.0402 | 25.5201
35.505.1016 | RG 59-U-6, 75 EMPEDANS KOAKSİYAL KABLOLAR | MT | 53.0818 | 26.5409
35.505.1017 | RG 6/U-4, 75 EMPEDANS KOAKSİYAL KABLOLAR | MT | 53.0818 | 26.5409
35.505.1018 | RG 6/U-4P, 75 EMPEDANS KOAKSİYAL KABLOLAR | MT | 56.7567 | 28.3784
35.505.1019 | RG 6/U-4A, 75 EMPEDANS KOAKSİYAL KABLOLAR | MT | 71.048 | 35.524
35.505.1020 | RG 6/U-6, 75 EMPEDANS KOAKSİYAL KABLOLAR | MT | 58.7984 | 29.3992
35.505.1021 | RG 6/U-6P, 75 EMPEDANS KOAKSİYAL KABLOLAR | MT | 58.7984 | 29.3992
35.505.1022 | RG 6/U-6A, 75 EMPEDANS KOAKSİYAL KABLOLAR | MT | 81.6644 | 40.8322
0
35.505.2000 | BAKIR DATA KABLOLARI (ÖLÇÜ :M ;İHZARAT : % 60 ) |  | 0
35.505.2010 | UTP CAT 5E KABLO : (ÖLÇÜ :M ;İHZARAT : % 60 ) | MT | 42.0572 | 21.0286
35.505.2020 | FTP CAT 5E KABLO: (ÖLÇÜ :M ;İHZARAT : % 60 ) | MT | 51.4486 | 25.7243
35.505.2030 | UTP CAT 6 KABLO : (ÖLÇÜ :M ;İHZARAT : % 60 ) | MT | 55.1235 | 27.5617
35.505.2040 | FTP CAT 6 KABLO: (ÖLÇÜ :M ;İHZARAT : % 60 ) | MT | 66.5565 | 33.2782
35.505.6100 | UTP CAT 5E SIVA ALTI TEKLİ PRİZ : (ÖLÇÜ :AD. ;İHZARAT : % 60 ) | MT | 150.9158 | 75.4579
35.505.6110 | UTP CAT 5E SIVA ALTI İKİLİ PRİZ : (ÖLÇÜ :AD. ;İHZARAT : % 60 ) | MT | 272.6773 | 136.3387
35.505.6120 | UTP CAT 5E SIVA ÜSTÜ TEKLİ PRİZ : (ÖLÇÜ :AD. ;İHZARAT : % 60 ) | MT | 154.3457 | 77.1728
35.505.6130 | UTP CAT 5E SIVA ÜSTÜ İKİLİ PRİZ: (ÖLÇÜ :AD. ;İHZARAT : % 60 ) | MT | 277.8222 | 138.9111
35.505.6140 | FTP CAT 5E SIVA ÜSTÜ TEKLİ PRİZ :(ÖLÇÜ :AD. ;İHZARAT : % 60 ) | MT | 168.0653 | 84.0326
35.505.6150 | FTP CAT 5E SIVA ÜSTÜ İKİLİ PRİZ : (ÖLÇÜ :AD. ;İHZARAT : % 60 ) | MT | 288.6836 | 144.3418
35.505.6160 | FTP CAT 5E SIVA ALTI TEKLİ PRİZ : (ÖLÇÜ :AD. ;İHZARAT : % 60 ) | MT | 236.6634 | 118.3317
35.505.6170 | FTP CAT 5E SIVA ALTI İKİLİ PRİZ : (ÖLÇÜ :AD. ;İHZARAT : % 60 ) | MT | 414.4467 | 207.2234
35.505.6180 | UTP CAT 6 SIVA ÜSTÜ TEKLİ PRİZ : (ÖLÇÜ :AD. ;İHZARAT : % 60 ) | MT | 264.6742 | 132.3371
35.505.6190 | UTP CAT 6 SIVA ÜSTÜ İKİLİ PRİZ : (ÖLÇÜ :AD. ;İHZARAT : % 60 ) | MT | 465.8953 | 232.9476
35.505.6200 | UTP CAT 6 SIVA ALTI TEKLİ PRİZ :(ÖLÇÜ :AD. ;İHZARAT : % 60 ) | MT | 265.2459 | 132.6229
35.505.6210 | UTP CAT 6 SIVA ALTI İKİLİ PRİZ :(ÖLÇÜ :AD. ;İHZARAT : % 60 ) | MT | 485.903 | 242.9515
TELEFON KABLOLARI DAHİLİ- TESİSATI: ÖLÇÜ: MT-(İHZARAT: % 60
35.510.1100
35.510.1101 | TELEFON KABLOSU 1 ÇİFTE KADAR P.14 | MT | 43.2821 | 21.6411
35.510.1102 | TELEFON KABLOSU 2 ÇİFTE KADAR P.14 | MT | 47.7737 | 23.8868
35.510.1103 | TELEFON KABLOSU I 4 ÇİFTE KADAR P.14 | MT | 57.9817 | 28.9909
35.510.1104 | TELEFON KABLOSU 6 ÇİFTE KADAR P.18 | MT | 78.3978 | 39.1989
35.510.1105 | TELEFON KABLOSU 10 ÇİFTE KADAR P.18 | MT | 90.6475 | 45.3237
35.510.1106 | TELEFON KABLOSU 16 ÇİFTE KADAR P.26 | MT | 112.6968 | 56.3484
35.510.1107 | TELEFON KABLOSU 20 ÇİFTE KADAR P.26 | MT | 151.8957 | 75.9479
35.510.1108 | TELEFON KABLOSU 30 ÇİFTE KADAR P.26 | MT | 193.5446 | 96.7723
35.510.1109 | TELEFON KABLOSU 50 ÇİFTE KADAR P.37 | MT | 277.6589 | 138.8294
35.510.1110 | TELEFON KABLOSU 100 ÇİFTE KADAR P.37 | MT | 477.7366 | 238.8683
TELEFON DAĞITIM KUTULARI S/ÜSTÜ : (ÖLÇÜ: AD.;İHZARAT: % 60).
35.510.1600
35.510.1601 | TELEFON DAĞITIM KUTUSU 10 ÇİFTE KADAR | AD | 472.7937 | 236.3969
35.510.1602 | TELEFON DAĞITIM KUTUSU 30 ÇİFTE KADAR | AD | 782.2587 | 391.1294
35.510.1603 | TELEFON DAĞITIM KUTUSU 50 ÇİFTE KADAR | AD | 1044.4444 | 522.2222
35.510.1604 | TELEFON DAĞITIM KUTUSU 100 ÇİFTE KADAR | AD | 1745.0387 | 872.5194
35.510.1605 | TELEFON DAĞITIM KUTUSU 150 ÇİFTE KADAR | AD | 2308.0931 | 1154.0466
35.510.1606 | TELEFON DAĞITIM KUTUSU 200 ÇİFTE KADAR | AD | 2793.7812 | 1396.8906
TELEFON KUTULARI YANMAZ PLASTİK :S/ÜSTÜ (ÖLÇÜ: AD. İHRAZAT % 60
35.510.1700
35.510.1701 | YANMAZ PLASTİK TELEFON DAĞITIM KUTUSU 20 ÇİFT | AD | 683.4019 | 341.7009
35.510.1702 | YANMAZ PLASTİK TELEFON DAĞITIM KUTUSU 30 ÇİFT | AD | 820.9419 | 410.4709
35.510.1703 | YANMAZ PLASTİK TELEFON DAĞITIM KUTUSU 50 ÇİFT | AD | 1160.4938 | 580.2469
35.510.1704 | YANMAZ PLASTİK TELEFON DAĞITIM KUTUSU 100 ÇİFT | AD | 2097.485 | 1048.7425
35.510.1705 | YANMAZ PLASTİK TELEFON DAĞITIM KUTUSU 150 ÇİFT | AD | 3025.88 | 1512.94
35.510.1706 | YANMAZ PLASTİK TELEFON DAĞITIM KUTUSU 200 ÇİFT | AD | 3778.0519 | 1889.0259
TELEFON DAĞITIM KUTULARI PLASTİK ETANJ (ÖLÇÜ: AD İHZARAT: % 60)
35.510.1800
35.510.1801 | PLASTİK ETANŞ TELEFON DAĞITIM KUTUSU 30 ÇİFT | AD | 1160.4938 | 580.2469
35.510.1802 | PLASTİK ETANŞ TELEFON DAĞITIM KUTUSU 50 ÇİFT | AD | 1508.6419 | 754.3209
35.510.1803 | PLASTİK ETANŞ TELEFON DAĞITIM KUTUSU 80 ÇİFT | AD | 2114.6775 | 1057.3387
35.510.1804 | PLASTİK ETANŞ TELEFON DAĞITIM KUTUSU 100 ÇİFT | AD | 2290.9006 | 1145.4503
35.510.1805 | PLASTİK ETANŞ TELEFON DAĞITIM KUTUSU 150 ÇİFT | AD | 3193.5069 | 1596.7534
35.510.1806 | PLASTİK ETANŞ TELEFON DAĞITIM KUTUSU 200 ÇİFT | AD | 4139.0944 | 2069.5472
TELEFON TESİSATI SORTİ HESABI NOT:SORTİLERDE 20 MT DEN SONRASI METRE POZU ÜZERİNDEN HESAPLANACAKTIR
35.510.1900
35.510.1901 | DUVAR TİPİ TELEFON MAKİNASI | AD | 694.3125
35.510.1902 | TUŞ KADRANLI OTOMATİK TELEFON MAKİNASI | AD | 929.0562
35.510.2300 | TELEFON FİŞ PRİZİ | AD | 181.8438 | 90.9219
BAKIR DATA KABLOLARI HALOJENSİZ ÖLÇÜ :M İHZARAT :% 60
35.515.7000
35.515.7010 | DATA KABLOSU UTP CAT5E HALOJEN FREE 4X2X24 AWG KABLO | MT | 64.4719 | 32.2359
35.515.7020 | DATA KABLOSU HTP CAT5E HALOJEN FREE 4X2X24 AWG KABLO | MT | 70.6612 | 35.3306
35.515.7030 | DATA KABLOSU UTP CAT6H HALOJEN FREE 4X2X23 AWG KABLO | MT | 76.8505 | 38.4252
35.515.7040 | DATA KABLOSU FTP CAT6H HALOJEN FREE 4X2X23 AWG KABLO | MT | 97.9972 | 48.9986
DATA SORTİLER ÖLÇÜ AD/İZHARAT % 60
35.515.7050 | DATA KABLOSU UTP CAT5E HALOJEN FREE 4X2X24 AWG KABLO | MT | 1094.3687 | 547.1844
35.515.7051 | DATA KABLOSU HTP CAT5E HALOJEN FREE 4X2X24 AWG KABLO | MT | 1134.0438 | 567.0219
35.515.7052 | DATA KABLOSU UTP CAT6H HALOJEN FREE 4X2X23 AWG KABLO | MT | 1226.6187 | 613.3094
35.515.7053 | DATA KABLOSU FTP CAT6H HALOJEN FREE 4X2X23 AWG KABLO | MT | 1467.975 | 733.9875
35.515.8001 | RG 59 U-4 (CU/AL) HFFR | MT | 72.2085 | 36.1042
35.515.8002 | RG 59 U-4 (CU/CUSN) HFFR | MT | 66.535 | 33.2675
35.515.8003 | RG 59 U-6 (CU/CU) HFFR | MT | 84.5871 | 42.2935
35.515.8010 | RG 6/U-4 (CU/AL) HFFR | MT | 79.4293 | 39.7147
35.515.8011 | RG 6/U-4 (TRİSHİELD CU/AL) HFFR | MT | 82.524 | 41.262
35.515.8012 | RG 6/U-4 (CU/CUSN) HFFR | MT | 94.9026 | 47.4513
35.515.8013 | RG 6/U-4 (TRİSHİELD CU/CUSN) HFFR | MT | 147.5117 | 73.7558
35.515.8014 | RG 6/U-6 (CU/CU) HFFR | MT | 99.5446 | 49.7723
35.515.8015 | RG 6/U-6 (TRİSHİELD CU/CU) HFFR | MT | 113.4705 | 56.7353
35.515.8020 | RG 11/U-4 (CU/AL) HFFR | MT | 125.8491 | 62.9245
35.515.8021 | RG 11/U-4 (CU/CUSN) HFFR | MT | 146.4801 | 73.2401
35.515.8022 | RG 11/U-4 (TRİSHİELD CU/CUSN) HFFR | MT | 226.941 | 113.4705
35.515.8023 | RG 11/U-6 (CU/CU) HFFR | MT | 164.0165 | 82.0082
35.515.8024 | RG 11/U-6 (TRİSHİELD CU/CU) HFFR | MT | 131.0068 | 65.5034
35.515.8030 | RG 58 C/U HFFR (50 OHM) | MT | 102.1234 | 51.0617
35.515.8031 | RG 213 U HFFR (50 OHM) | MT | 263.0453 | 131.5226
KONVANSYONEL YANGIN SANTRALLERİ ÖLÇÜ/ AD İHZARAT % 80
35.415.1110 | 4 BÖLGELİ KONVANSİYONEL TİP YANGIN İHBAR SANTRALI VE MONTAJI | AD | 7435.7562 | 2974.3025
35.415.1111 | 8 BÖLGELİ KONVANSİYONEL TİP YANGIN İHBAR SANTRALI VE MONTAJI | AD | 9026.0625 | 3610.425
35.415.1112 | 12 BÖLGELİ KONVANSİYONEL TİP YANGIN İHBAR SANTRALI VE MONTAJI | AD | 14183.8125 | 5673.525
35.415.1113 | 16 BÖLGELİ KONVANSİYONEL TİP YANGIN İHBAR SANTRALI VE MONTAJI | AD | 15344.3062 | 6137.7225
35.415.1200 | KONVANSİYONEL PANEL SÜRÜCÜ KARTI | AD | 4942.8438 | 1977.1375
35.415.1300 | KONVANSİYONEL TEKRARLAYICI YANGIN İHBAR PANELİ | AD | 8209.4188 | 3283.7675
35.415.1400 | KONVANSİYONEL YANGIN İHBAR BUTONU VE MONTAJI | AD | 365.3406 | 146.1363
35.415.1410 | KONVANSİYONEL RESETLENEBİLİR YANGIN İHBAR BUTONU VE MONTAJI | AD | 545.8619 | 218.3447
35.415.1420 | KONVANSİYONEL RESETLENEBİLİR DIŞ ORTAM Y. İHBAR BUTON MONTAJI | AD | 2247.9194 | 899.1678
35.415.1430 | KONVANSİYONEL SABİT SICAKLIK DETEKTÖRÜ VE MONTAJI: | AD | 851.0288 | 340.4115
35.415.1440 | SICAKLIK ARTIŞ HIZI DEDEKTÖRÜ VE MONTAJI | AD | 967.0781 | 386.8313
35.415.1450 | KONVANSİYONEL OPTİK DUMAN DETEKTÖRÜ VE MONTAJI | AD | 1121.8106 | 448.7243
35.415.1460 | PARALEL İHBAR LAMBASI | AD | 194.2753 | 77.7101
35.415.1470 | KONVANSİYONEL OPTİK DUMAN VE SICAKLIK DETEKTÖRÜ VE MONTAJI | AD | 1938.4544 | 775.3818
35.415.1560 | DAHİLİ ELEKTRONİK YANGIN İHBAR SİRENİ | AD | 1048.7425 | 419.497
35.415.1570 | DAHİLİ ELEKTRONİK YANGIN İHBAR FLAŞÖRÜ | AD | 1212.0712 | 484.8285
35.415.1580 | DAHİLİ TİP FLAŞÖRLÜ ELEKTRONİK YANGIN İHBAR SİRENİ | AD | 1749.3369 | 699.7348
35.415.1590 | HARİCİ ELEKTRONİK YANGIN İHBAR SİRENİ | AD | 1426.9775 | 570.791
35.415.1600 | HARİCİ TİP FLAŞÖRLÜ ELEKTRONİK YANGIN İHBAR SİRENİ | AD | 2458.5275 | 983.411
35.415.1610 | KONVANSİYONEL HARİCİ TİP YANGIN İHBAR BUTONU | AD | 1065.935 | 426.374
35.415.1620 | ASMA TAVANA MONTE EDİLECEK YANGIN İHBAR DEDEKTÖRÜ MONTAJ KİTİ | AD | 311.6141 | 124.6456
35.415.1630 | DEDEKTÖR SIVA ÜSTÜ MONTAJ KUTUSU | AD | 341.7009 | 136.6804
35.415.1640 | DAHİLİ TİP ELEKTRONİK YANGIN İHBAR ZİLİ | AD | 1224.9656 | 489.9863
YANGIN ALARM KABLOLARI PVC'Sİ ALEV GECİKTİRİCİLİ VE KENDİ KENDİNE SÖNEN ÖLÇÜ MT / İHRAZAT % 60
35.500.0000
35.500.1001 | 1X2X0.8+0.8 J-Y (ST) YANGIN ALARM KABLOLARI | MT | 56.2668 | 22.5067
35.500.1002 | 2X2X0.8+0.8 J-Y (ST) YANGIN ALARM KABLOLARI | MT | 64.7598 | 25.9039
35.500.1003 | 3X2X0.8+0.8 J-Y (ST) YANGIN ALARM KABLOLARI | MT | 75.3762 | 30.1505
35.500.1004 | 4X2X0.8+0.8 J-Y (ST) YANGIN ALARM KABLOLARI | MT | 93.424 | 37.3696
35.500.1005 | 5X2X0.8+0.8 J-Y (ST) YANGIN ALARM KABLOLARI | MT | 98.7322 | 39.4929
35.500.1006 | 6X2X0.8+0.8 J-Y (ST) YANGIN ALARM KABLOLARI | MT | 110.4102 | 44.1641
35.500.1007 | 8X2X0.8+0.8 J-Y (ST) YANGIN ALARM KABLOLARI | MT | 129.5197 | 51.8079
35.500.1008 | 10X2X0.8+0.8 J-Y (ST) YANGIN ALARM KABLOLARI | MT | 154.999 | 61.9996
35.500.1009 | 1X2X1+1 J-Y (ST) YANGIN ALARM KABLOLARI | MT | 75.3762 | 30.1505
35.500.1010 | 2X2X1+1 J-Y (ST) YANGIN ALARM KABLOLARI | MT | 94.4857 | 37.7943
35.500.1011 | 3X2X1+1 J-Y (ST) YANGIN ALARM KABLOLARI | MT | 124.2115 | 49.6846
35.500.1012 | 4X2X1+1 J-Y (ST) YANGIN ALARM KABLOLARI | MT | 144.3826 | 57.753
35.500.1013 | 5X2X1+1 J-Y (ST) YANGIN ALARM KABLOLARI | MT | 177.2934 | 70.9173
35.500.1014 | 6X2X1+1 J-Y (ST) YANGIN ALARM KABLOLARI | MT | 204.8959 | 81.9584
35.500.1015 | 8X2X1+1 J-Y (ST) YANGIN ALARM KABLOLARI | MT | 242.0532 | 96.8213
35.500.1016 | 10X2X1+1 J-Y (ST) YANGIN ALARM KABLOLARI | MT | 309.998 | 123.9992
35.500.1017 | 1X2X1.5+1.5 J-Y (ST) YANGIN ALARM KABLOLARI | MT | 97.6706 | 39.0682
35.500.1018 | 2X2X1.5+1.5 J-Y (ST) YANGIN ALARM KABLOLARI | MT | 131.643 | 52.6572
35.500.1019 | 3X2X1.5+1.5 J-Y (ST) YANGIN ALARM KABLOLARI | MT | 173.0468 | 69.2187
35.500.1020 | 4X2X1.5+1.5 J-Y (ST) YANGIN ALARM KABLOLARI | MT | 218.6972 | 87.4789
35.500.1021 | 5X2X1.5+1.5 J-Y (ST) YANGIN ALARM KABLOLARI | MT | 239.9299 | 95.972
35.500.1022 | 6X2X1.5+1.5 J-Y (ST) YANGIN ALARM KABLOLARI | MT | 267.5325 | 107.013
35.500.1023 | 8X2X1.5+1.5 J-Y (ST) YANGIN ALARM KABLOLARI | MT | 337.6005 | 135.0402
35.500.1024 | 10X2X1.5+1.5 J-Y (ST) YANGIN ALARM KABLOLARI | MT | 420.4082 | 168.1633
35.500.1025 | 1X2X2.5+2.5 J-Y (ST) YANGIN ALARM KABLOLARI | MT | 107.2253 | 42.8901
35.500.1026 | 2X2X2.5+2.5 J-Y (ST) YANGIN ALARM KABLOLARI | MT | 177.2934 | 70.9173
35.500.1027 | 3X2X2.5+2.5 J-Y (ST) YANGIN ALARM KABLOLARI | MT | 239.9299 | 95.972
35.500.1028 | 4X2X2.5+2.5 J-Y (ST) YANGIN ALARM KABLOLARI | MT | 316.3678 | 126.5471
35.500.1029 | 5X2X2.5+2.5 J-Y (ST) YANGIN ALARM KABLOLARI | MT | 373.6962 | 149.4785
35.500.1030 | 6X2X2.5+2.5 J-Y (ST) YANGIN ALARM KABLOLARI | MT | 481.9831 | 192.7933
35.500.1031 | 8X2X2.5+2.5 J-Y (ST) YANGIN ALARM KABLOLARI | MT | 596.6399 | 238.656
35.500.1032 | 10X2X2.5+2.5 J-Y (ST) YANGIN ALARM KABLOLARI | MT | 755.8855 | 302.3542
YANGIN ALARM KABLOLARI J-H(ST)H HALOJENSİZ ALEV GECİKTİRİCİLİ (ÖLÇÜ: MT)İHRAZAT % 60
35.515.1000
35.515.1001 | JH (ST) HALOJENSİZ YANGIN ALARM KABLOLARI 1X2X8.0+0.8 MM2 | MT | 64.4719 | 25.7888
35.515.1002 | JH (ST) HALOJENSİZ YANGIN ALARM KABLOLARI 2X2X0.8+0.8 MM2 | MT | 77.882 | 31.1528
35.515.1003 | JH (ST) HALOJENSİZ YANGIN ALARM KABLOLARI 3X2X0.8+0.8 MM2 | MT | 96.4499 | 38.58
35.515.1004 | JH (ST) HALOJENSİZ YANGIN ALARM KABLOLARI 4X2X0.8+0.8 MM2 | MT | 125.8491 | 50.3396
35.515.1005 | JH (ST) HALOJENSİZ YANGIN ALARM KABLOLARI 5X2X0.8+0.8 MM2 | MT | 139.2593 | 55.7037
35.515.1006 | JH (ST) HALOJENSİZ YANGIN ALARM KABLOLARI 6X2X0.8+0.8 MM2 | MT | 160.9218 | 64.3687
35.515.1007 | JH (ST) HALOJENSİZ YANGIN ALARM KABLOLARI 8X2X0.8+0.8 MM2 | MT | 190.8367 | 76.3347
35.515.1008 | JH (ST) HALOJENSİZ YANGIN ALARM KABLOLARI 10X2X0.8+0.8 MM2 | MT | 231.0672 | 92.4269
35.515.1009 | JH (ST) HALOJENSİZ YANGIN ALARM KABLOLARI 1X2 1+1 MM2 | MT | 101.6077 | 40.6431
35.515.1010 | JH (ST) HALOJENSİZ YANGIN ALARM KABLOLARI 2X2 1+1 MM2 | MT | 149.5747 | 59.8299
35.515.1011 | JH (ST) HALOJENSİZ YANGIN ALARM KABLOLARI 3X2 1+1 MM2 | MT | 198.0576 | 79.223
35.515.1012 | JH (ST) HALOJENSİZ YANGIN ALARM KABLOLARI 4X2 1+1 MM2 | MT | 231.0672 | 92.4269
35.515.1013 | JH (ST) HALOJENSİZ YANGIN ALARM KABLOLARI 5X2 1+1 MM2 | MT | 290.8971 | 116.3588
35.515.1014 | JH (ST) HALOJENSİZ YANGIN ALARM KABLOLARI 6X2 1+1 MM2 | MT | 342.4746 | 136.9898
35.515.1015 | JH (ST) HALOJENSİZ YANGIN ALARM KABLOLARI 8X2 1+1 MM2 | MT | 436.3456 | 174.5383
35.515.1016 | JH (ST) HALOJENSİZ YANGIN ALARM KABLOLARI 10X2 1+1 MM2 | MT | 531.2483 | 212.4993
35.515.1017 | JH (ST) HALOJENSİZ YANGIN ALARM KABLOLARI 1X2X 1,5+1,5 MM2 | MT | 147.5117 | 59.0047
35.515.1018 | JH (ST) HALOJENSİZ YANGIN ALARM KABLOLARI 2X2X 1,5+1,5 MM2 | MT | 208.3731 | 83.3492
35.515.1019 | JH (ST) HALOJENSİZ YANGIN ALARM KABLOLARI 3X2X 1,5+1,5 MM2 | MT | 273.3608 | 109.3443
35.515.1020 | JH (ST) HALOJENSİZ YANGIN ALARM KABLOLARI 4X2X 1,5+1,5 MM2 | MT | 347.6323 | 139.0529
35.515.1021 | JH (ST) HALOJENSİZ YANGIN ALARM KABLOLARI 5X2X 1,5+1,5 MM2 | MT | 395.0836 | 158.0335
35.515.1022 | JH (ST) HALOJENSİZ YANGIN ALARM KABLOLARI 6X2X 1,5+1,5 MM2 | MT | 443.5665 | 177.4266
35.515.1023 | JH (ST) HALOJENSİZ YANGIN ALARM KABLOLARI 8X2X 1,5+1,5 MM2 | MT | 546.7215 | 218.6886
35.515.1024 | JH (ST) HALOJENSİZ YANGIN ALARM KABLOLARI 10X2X 1,5+1,5 MM2 | MT | 660.192 | 264.0768
35.515.1025 | JH (ST) HALOJENSİZ YANGIN ALARM KABLOLARI 1X2X2.5+2.5 MM2 | MT | 168.1427 | 67.2571
35.515.1026 | JH (ST) HALOJENSİZ YANGIN ALARM KABLOLARI 2X2X2.5+2.5 MM2 | MT | 273.3608 | 109.3443
35.515.1027 | JH (ST) HALOJENSİZ YANGIN ALARM KABLOLARI 3X2X2.5+2.5 MM2 | MT | 395.0836 | 158.0335
35.515.1028 | JH (ST) HALOJENSİZ YANGIN ALARM KABLOLARI 4X2X2.5+2.5 MM2 | MT | 510.6172 | 204.2469
35.515.1029 | JH (ST) HALOJENSİZ YANGIN ALARM KABLOLARI 5X2X2.5+2.5 MM2 | MT | 624.0877 | 249.6351
35.515.1030 | JH (ST) HALOJENSİZ YANGIN ALARM KABLOLARI 6X2X2.5+2.5 MM2 | MT | 742.716 | 297.0864
35.515.1031 | JH (ST) HALOJENSİZ YANGIN ALARM KABLOLARI 8X2X2.5+2.5 MM2 | MT | 974.8148 | 389.9259
35.515.1032 | JH (ST) HALOJENSİZ YANGIN ALARM KABLOLARI 10X2X2.5+2.5 MM2 | MT | 1052.181 | 420.8724
YANGIN ALARM KABLOLARI (ÖLÇÜ: MT) İHRAZAT % 60 JE-H(ST)H FE180 PH120 YANGINA DAYANIKLI HALOJENSİZ
35.520.5000
35.520.5001 | 1X2X0,8+0,8 MM2 YANGINA DAYANIKLI HALOJENSİZ YANGIN KABLOSU | MT | 70.1454 | 28.0582
35.520.5002 | 2X2X0,8+0,8 MM2 YANGINA DAYANIKLI HALOJENSİZ YANGIN KABLOSU | MT | 96.9657 | 38.7863
35.520.5003 | 3X2X0,8+0,8 MM2 YANGINA DAYANIKLI HALOJENSİZ YANGIN KABLOSU | MT | 129.9753 | 51.9901
35.520.5004 | 4X2X0,8+0,8 MM2 YANGINA DAYANIKLI HALOJENSİZ YANGIN KABLOSU | MT | 161.9534 | 64.7813
35.520.5005 | 10X2X0,8+0,8 MM2 YANGINA DAYANIKLI HALOJENSİZ YANGIN KABLOSU | MT | 339.38 | 135.752
35.520.5006 | 1X2X1+0,8 MM2 YANGINA DAYANIKLI HALOJENSİZ YANGIN KABLOSU | MT | 82.524 | 33.0096
35.520.5007 | 2X2X1+0,8 MM2 YANGINA DAYANIKLI HALOJENSİZ YANGIN KABLOSU | MT | 119.6598 | 47.8639
35.520.5008 | 3X2X1+0,8 MM2 YANGINA DAYANIKLI HALOJENSİZ YANGIN KABLOSU | MT | 168.1427 | 67.2571
35.520.5009 | 4X2X1+0,8 MM2 YANGINA DAYANIKLI HALOJENSİZ YANGIN KABLOSU | MT | 215.594 | 86.2376
35.520.5010 | 10X2X1+0,8 MM2 YANGINA DAYANIKLI HALOJENSİZ YANGIN KABLOSU | MT | 480.7023 | 192.2809
35.520.5011 | 1X2X1,5+0,8 MM2 YANGINA DAYANIKLI HALOJENSİZ YANGIN KABLOSU | MT | 109.3443 | 43.7377
35.520.5012 | 2X2X1,5+0,8 MM2 YANGINA DAYANIKLI HALOJENSİZ YANGIN KABLOSU | MT | 169.1742 | 67.6697
35.520.5013 | 3X2X1,5+0,8 MM2 YANGINA DAYANIKLI HALOJENSİZ YANGIN KABLOSU | MT | 259.9506 | 103.9802
35.520.5014 | 4X2X1,5+0,8 MM2 YANGINA DAYANIKLI HALOJENSİZ YANGIN KABLOSU | MT | 345.5693 | 138.2277
35.520.5015 | 10X2X1,5+0,8 MM2 YANGINA DAYANIKLI HALOJENSİZ YANGIN KABLOSU | MT | 789.1358 | 315.6543
SIVA ÜSTÜ LED AYDINLATMA ARMATÜRLERİ
35.170.1100
35.170.1101 | SIVA ÜSTÜ,30X30 LED Lİ TAVAN ARMATÜR 1000 LM,12 WAT | AD | 1388.625 | 416.5875
35.170.1102 | SIVA ALTI,30X30 LED Lİ TAVAN ARMATÜR 1000 LM,12 WAT | AD | 1322.5 | 396.75
35.170.1103 | SIVA ÜSTÜ 30X60 LED Lİ TAVAN ARMATÜR 1500 LM, 18 WAT | AD | 1497.7313 | 449.3194
35.170.1104 | SIVA ALTI 30X60 LED Lİ TAVAN ARMATÜR 1500 LM,18 WAT | AD | 1058 | 317.4
35.170.1105 | SIVA ÜSTÜ 60X60 LED Lİ TAVAN ARMATÜR 3300 LM,36 WAT | AD | 1742.3937 | 522.7181
35.170.1106 | SIVA ALTI 60X60 LED Lİ TAVAN ARMATÜR 3300 LM,36 WAT | AD | 1639.9 | 491.97
35.170.1107 | SIVA ÜSTÜ 30X120 LED Lİ TAVAN ARMATÜR 3300 LM, 36 WAT | AD | 2687.9813 | 806.3944
35.170.1108 | SIVA ALTI 30X120 LED Lİ TAVAN ARMATÜR 3300 LM, 36 WAT | AD | 2598.7125 | 779.6137
ENDİREK ARMATÜRLAR ÖLÇÜ AD.İHRAZAT %60
35.170.1200
35.170.1201 | LED ARMATÜR ENDİREK 16-26 WAT 900 LÜMEN | AD | 3306.25 | 661.25
35.170.1202 | LED ARMATÜR ENDİREK 18-34 WAT 1200 LÜMEN | AD | 3749.2875 | 749.8575
35.170.1203 | LED ARMATÜR ENDİREK 24-44 WAT 1490 LÜMEN | AD | 4225.3875 | 845.0775
35.170.1204 | LED ARMATÜR ENDİREK 40-60 WAT 2000 LÜMEN | AD | 6496.7812 | 1299.3563
LED TAVAN ARMATÜRÜ-STERİL ORTAM : (ÖLÇÜ:AD)İZHARAT % 60
35.170.1300
35.170.1301 | S/ÜSTÜ 60X60 STERİL ORTAM LED TAVAN ARM 3300 LM,36 W | AD | 4007.175 | 801.435
35.170.1302 | S/ALTI 60X60 STERİL ORTAM LED TAVAN ARM 3300 LM,36 W | AD | 3626.9563 | 725.3913
35.170.1303 | S/ÜSTÜ 30X120 STERİL ORTAM LED Lİ TAVAN ARM.3300 LM 36 WAT | AD | 4007.175 | 801.435
35.170.1304 | S/ALTI 30X120 STERİL ORTAM LED Lİ TAVAN ARMATÜR 3300 LM,36 WAT | AD | 3626.9563 | 725.3913
LED (DOWNLİGHT) ARMATÜR: (ÖLÇÜ:AD)İZHARAT % 60
35.170.1500
35.170.1501 | DOWNLİGHT LED ARMATÜR S.A/ 800 LM,12 WAT | AD | 773.6625 | 232.0988
35.170.1502 | DOWNLİGHT LED ARMATÜR S.A/ 1700 LM,24 WAT | AD | 1134.705 | 340.4115
35.170.1503 | DOWNLİGHT LED ARMATÜR S.A/ 800 LM,12 WAT | AD | 1186.2825 | 355.8848
35.170.1504 | DOWNLİGHT LED ARMATÜR S.A/ 1700 LM, 24 WAT | AD | 1392.5925 | 417.7778
ETANJ ARMATÜR LED S/ÜSTÜ (POLİKARBON GÖVDELİ): (ÖLÇÜ:AD) İZHARAT % 60
35.170.1600
35.170.1601 | ETANJ ARMATÜR LED 20 WAT S/ ÜSTÜ(POLİKARBON GÖVDELİ) | AD | 1203.475 | 240.695
35.170.1602 | ETANJ ARMATÜR LED 36 WAT S/ ÜSTÜ(POLİKARBON GÖVDELİ) | AD | 1497.7313 | 299.5463
35.170.1603 | ETANJ ARMATÜR LED 20 WAT S/ ÜSTÜ(POLİKARBON GÖVDELİ) | AD | 2006.8937 | 401.3788
35.170.1604 | ETANJ ARMATÜR LED 20 WAT S/ ÜSTÜ(POLİKARBON GÖVDELİ) | AD | 3038.4437 | 607.6887
35.170.1605 | ETANJ ARMATÜR LED 20 WAT S/ ÜSTÜ(POLİKARBON GÖVDELİ) | AD | 3246.7375 | 649.3475
35.170.1620 | BOŞ ETANJ ARMATÜR KASASI ÖLÇÜ AD/İHRAZAT % 60 POLİKARBON GÖVDE-TÜP LED AMPULE UYGUN
35.170.1620 | ETANJ ARMATÜR TEK TÜPLÜ S/Ü 60 CM | AD | 562.0625 | 112.4125
35.170.1621 | ETANJ ARMATÜR TEK TÜPLÜ S/Ü 120 CM | AD | 714.15 | 142.83
35.170.1622 | ETANJ ARMATÜR TEK TÜPLÜ S/Ü 150 CM | AD | 1405.1562 | 281.0312
35.170.1623 | ETANJ ARMATÜR İKİ TÜPLÜ S/Ü 60 CM | AD | 585.2063 | 117.0413
35.170.1624 | ETANJ ARMATÜR İKİ TÜPLÜ S/Ü 120 CM | AD | 819.95 | 163.99
35.170.1625 | ETANJ ARMATÜR İKİ TÜPLÜ S/Ü 150 CM | AD | 1464.6687 | 292.9337
35.170.1626 | 9-18W LED KONVETTÖR KİTİ | AD | 1081.1437 | 216.2287
35.170.1626 | ETANJ ARMATÜR ÜÇ TÜPLÜ S/Ü 60 CM | AD | 1077.8375 | 215.5675
35.170.1627 | ETANJ ARMATÜR ÜÇ TÜPLÜ S/Ü 120 CM | AD | 1706.025 | 341.205
35.170.1628 | ETANJ ARMATÜR ÜÇ TÜPLÜ S/Ü 150 CM | AD | 2244.9437 | 448.9887
35.170.1629 | ETANJ ARMATÜR DÖRT TÜPLÜ S/Ü 60 CM | AD | 1170.4125 | 234.0825
35.170.1630 | ETANJ ARMATÜR DÖRT TÜPLÜ S/Ü 120 CM | AD | 1795.2938 | 359.0588
35.170.1631 | ETANJ ARMATÜR DÖRT TÜPLÜ S/Ü 150 CM | AD | 2426.7875 | 485.3575
ALÇAK TAVAN VE OTOPARK ARMATÜRLERİ ÖLÇÜ AD/İHRAZAT %60
35.170.1640 | ETANJ ARMATÜR LED 75 WAT S/ ÜSTÜ(POLİKARBON) 150 CM | AD | 4956.0687 | 991.2137
35.170.1641 | ETANJ ARM. LED 36 WAT S/ Ü(POLİKARBON) 120 CM OTOPARK FONKSİYONLU | AD | 2998.7688 | 599.7538
35.170.1642 | ETANJ ARMATÜR LED 75 WAT S/ ÜSTÜ(POLİKARBON) 150 CM OTOPARK FONKSİYONLU ACİL AYDINLATMALI | AD | 4079.9125 | 815.9825
SOĞUK HAVA DEPO ARMATÜRLERİ ÖLÇÜ AD/İHRAZAT % 60
35.170.1650 | ETANJ ARMATÜR LED 21 WAT S/ ÜSTÜ(POLİKARBON) 60 CM | AD | 7968.0625 | 1593.6125
35.170.1651 | ETANJ ARMATÜR LED 42 WAT S/ ÜSTÜ(POLİKARBON) 120 CM | AD | 8903.7312 | 1780.7462
35.170.1652 | ETANJ ARMATÜR LED 63 WAT S/ ÜSTÜ(POLİKARBON) 150 CM | AD | 9373.2188 | 1874.6438
EX PROOF ETANJ ARMATÜRLERİ ÖLÇÜ AD/İHRAZAT % 60 GAZ SIZDIRMAZ
35.170.1660 | ETANJ ARMATÜR LED 25 WAT S/ ÜSTÜ(POLİKARBON) 60 CM | AD | 7954.8375 | 1590.9675
35.170.1661 | ETANJ ARMATÜR LED 45 WAT S/ ÜSTÜ(POLİKARBON) 120 CM | AD | 8662.375 | 1732.475
35.170.1662 | ETANJ ARMATÜR LED 2X18-T 8 WAT S/ ÜSTÜ(POLİKARBON) 60 CM | AD | 4813.9 | 962.78
35.170.1663 | ETANJ ARMATÜR LED 2X36-T 8 WAT S/ ÜSTÜ(POLİKARBON) 120 CM | AD | 5468.5375 | 1093.7075
ETANJ ARMATÜR LED S/ÜSTÜ(ALÜMİNYUM GÖVDELİ): (ÖLÇÜ:AD) İZHARAT % 60 KASA ENİ 8 CM
35.170.1700
35.170.1701 | ALEMİNYUM ETANJ LED ARMATÜR 19 WAT SIVA/ÜSTÜ - 60 CM | AD | 2707.8188 | 541.5638
35.170.1702 | ALEMİNYUM ETANJ LED ARMATÜR 30 WAT SIVA/ÜSTÜ - 90 CM | AD | 2790.475 | 558.095
35.170.1703 | ALEMİNYUM ETANJ LED ARMATÜR 34 WAT SIVA/ÜSTÜ -90 CM | AD | 2916.1125 | 583.2225
35.170.1704 | ALEMİNYUM ETANJ LED ARMATÜR 33 WAT SIVA/ÜSTÜ -120 CM | AD | 3706.3063 | 741.2613
35.170.1705 | ALEMİNYUM ETANJ LED ARMATÜR 40 WAT SIVA/ÜSTÜ -120 CM | AD | 3977.4187 | 795.4837
35.170.1706 | ALEMİNYUM ETANJ LED ARMATÜR 40 WAT SIVA/ÜSTÜ -150 CM | AD | 4433.6813 | 886.7363
35.170.1707 | ALEMİNYUM ETANJ LED ARMATÜR 44 WAT SIVA/ÜSTÜ -150 CM | AD | 4790.7562 | 958.1512
LED GLOP ARMATÜR: (ÖLÇÜ:ADET) İZHARAT % 60
35.170.1800
35.170.1801 | GLOP LED ARMATÜR 1800 LM,20 WAT IP 40 KORUMALI | AD | 825.24 | 165.048
35.170.1802 | GLOP LED ARMATÜR 1800 LM,20 WAT IP 65 KORUMALI | AD | 1805.2125 | 361.0425
LED YÜKSEK TAVAN ARMATÜRÜ: (ÖLÇÜ:ADET)
35.170.1900
35.170.1901 | YÜKSEK TAVAN ARMATÜRÜ LED 10000 80 WAT | AD | 6414.125 | 1282.825
35.170.1902 | YÜKSEK TAVAN ARMATÜRÜ LED 15000 100 WAT | AD | 6414.125 | 1282.825
35.170.1903 | YÜKSEK TAVAN ARMATÜRÜ LED 15000 125 WAT | AD | 7865.5687 | 1573.1137
35.170.1904 | YÜKSEK TAVAN ARMATÜRÜ LED 15000 140 WAT | AD | 7865.5687 | 1573.1137
35.170.1905 | YÜKSEK TAVAN ARMATÜRÜ LED 15000 200 WAT | AD | 10117.125 | 2023.425
LED LİNEER AYDINLATMA ARMATÜRÜ: (ÖLÇÜ:ADET)İZHARAT % 60 SAÇ KUTUDAN İMAL / SIVA ALTI VEYA SIVA ÜSTÜ
35.170.2000
35.170.2010 | LİNEER ARMATÜR LED S/ÜSTÜ VEYA S/ALTI 14 WAT 60 CM | AD | 1525.8344 | 305.1669
35.170.2011 | LİNEER ARMATÜR LED S/ÜSTÜ VEYA S/ALTI 20 WAT 90 CM | AD | 1740.7406 | 348.1481
35.170.2012 | LİNEER ARMATÜR LED S/ÜSTÜ VEYA S/ALTI 28 WAT 120 CM | AD | 2213.5344 | 442.7069
35.170.2020 | LİNEER ARMATÜR LED S/ÜSTÜ VEYA S/ALTI 42 WAT 150 CM | AD | 1611.7969 | 322.3594
LED PROJÖKTÖRLER ÖLÇÜ AD/İHRAZAT/% 60
35.170.4000
35.170.4001 | LED PROJÖKTÖR 30 WAT | AD | 1226.6187 | 245.3237
35.170.4002 | LED PROJEKTÖR 50 WAT | AD | 1768.8438 | 353.7688
35.170.4003 | LED PROJEKTÖR 100 WAT | AD | 3216.9812 | 643.3963
35.170.4004 | LED PROJEKTÖR 150 WAT | AD | 5871.9 | 1174.38
35.170.4005 | LED PROJEKTÖR 200WAT | AD | 7892.0188 | 1578.4038
35.170.4006 | LED PROJEKTÖR 400 WAT | AD | 16286.5875 | 3257.3175
SENSÖRLÜ ARMATÜRLER ÖLÇÜ-AD/İHRAZAT % 60
35.170.5100
35.170.5101 | SENSÖRLÜ DUVAR ARMATÜR 1 DUYLU, IP 40 KORUMA SINIFLI, (180º | AD | 558.7562 | 111.7512
35.170.5102 | SENSÖRLÜ TAVAN ARMATÜR 2 DUYLU,IP 40 KORUMA SINIFLI, (360º | AD | 704.8925 | 140.9785
HAREKET SENSÖRLERİ: (ÖLÇÜ: AD/İHRAZAT % 60
35.170.5200
35.170.5201 | 180º DUVAR TİPİ SIVA ÜSTÜ HAREKET SENSÖRÜ | AD | 481.39 | 96.278
35.170.5202 | 360º TAVAN TİPİ SIVA ÜSTÜ HAREKET SENSÖRÜ | AD | 481.39 | 96.278
35.170.5203 | 360º TAVAN TİPİ SIVA ALTI HAREKET SENSÖRÜ | AD | 567.3525 | 113.4705
ACİL DURUM ARMATÜRLERİ ÖLÇÜ AD/İHRAZAT % 60
35.440.2000
35.440.2001 | ACİL DURUM ARMATÜRÜ SIVA ÜSTÜ,1 SAAT SÜRELİ 130/LM | AD | 1607.4988 | 321.4998
35.440.2002 | ACİL DURUM ARMATÜRÜ SIVA ÜSTÜ,3 SAAT SÜRELİ 130/LM | AD | 1646.1819 | 329.2364
35.440.2003 | ACİL DURUM ARMATÜRÜ SIVA ALTI,1 SAAT SÜRELİ 130/LM | AD | 1706.3556 | 341.2711
35.440.2004 | ACİL DURUM ARMATÜRÜ SIVA ALTI,3 SAAT SÜRELİ 130/LM | AD | 1736.4425 | 347.2885
35.440.2005 | ACİL DURUM ARMATÜRÜ SIVA ALTI,1 SAAT SÜRELİ 130/LM | AD | 1659.0763 | 331.8153
35.440.2006 | ACİL DURUM ARMATÜRÜ SIVA ALTI,3 SAAT SÜRELİ 130/LM | AD | 1697.7594 | 339.5519
35.440.2007 | ACİL DURUM ARMATÜRÜ SIVA ALTI,1 SAAT SÜRELİ 130/LM | AD | 1749.3369 | 349.8674
35.440.2008 | ACİL DURUM ARMATÜRÜ SIVA ALTI,3 SAAT SÜRELİ 130/LM | AD | 1783.7219 | 356.7444
LED'Lİ ACİL DURUM YÖN ARMATÜRÜ- ÖLÇÜ AD / İZHARAT % 60
35.440.2101 | ACİL DURUM YÖNLENDİRME ARMATÜRÜ (LEDLİ)1 SAAT SÜRELİ TEK YÜZLÜ | AD | 1452.7663 | 290.5533
35.440.2102 | ACİL DURUM YÖNLENDİRME ARMATÜRÜ (LEDLİ)3 SAAT SÜRELİ TEK YÜZLÜ | AD | 1706.3556 | 341.2711
35.440.2103 | ACİL DURUM YÖNLENDİRME ARMATÜRÜ (LEDLİ)1 SAAT SÜRELİ ÇİFT YÜZLÜ | AD | 1504.3438 | 300.8688
35.440.2104 | ACİL DURUM YÖNLENDİRME ARMATÜRÜ (LEDLİ)3 SAAT SÜRELİ ÇİFT YÜZLÜ | AD | 1706.3556 | 341.2711
ACİL AYDINLATMA ARMATÜRLERİ (TAŞINABİLİR)(ÖLÇÜ: AD.)İHZARAT % 60
35.440.2200
35.440.2201 | ACİL AYDINLATMA ARMATÜRÜ 2X9 W LED LAMBALI, 3 SAAT SÜRELİ | AD | 2372.565 | 474.513
35.440.2202 | ACİL AYDINLATMA ARMATÜRLERİ 2X15 W LED LAMBALI, 3 SAAT SÜRELİ | AD | 2884.0419 | 576.8084
35.700.1100 | ELEKTRONİK TİP TAM OTOMATİK TELEFON SANTRALI: (ÖLÇÜ: AD.:İHZARAT: % 80)
35.700.1100
35.700.1101 | 5/10 TELEFON SANTRALİ | AD | 25401.9188 | 7620.5756
35.700.1102 | 4 / 20 TELEFON SANTRALİ | AD | 34685.8687 | 10405.7606
35.700.1103 | 4 / 24 TELEFON SANTRALİ | AD | 39327.8438 | 11798.3531
35.700.1104 | 4 / 28 TELEFON SANTRALİ | AD | 41519.8875 | 12455.9663
35.700.1105 | 6 / 28 TELEFON SANTRALİ | AD | 43926.8375 | 13178.0513
35.700.1106 | 4 / 32 TELEFON SANTRALİ | AD | 45216.275 | 13564.8825
35.700.1107 | 5 / 50 TELEFON SANTRALİ | AD | 59013.2562 | 17703.9769
35.700.1108 | 4 / 56 TELEFON SANTRALİ | AD | 72380.425 | 21714.1275
35.700.1109 | 8 / 56 TELEFON SANTRALİ | AD | 78612.7062 | 23583.8119
35.700.1110 | 8 / 96 TELEFON SANTRALİ | AD | 117811.6062 | 35343.4819
35.700.1111 | 12 / 96 TELEFON SANTRALİ | AD | 124731.5875 | 37419.4762
35.700.1112 | 10 / 100 TELEFON SANTRALİ | AD | 125462.2688 | 37638.6806
TELEFON SANTRALİ HİBRİT IP SAYISAL DIŞ HAT / ANALOG İÇHAT/SAYISAL İÇ HAT ÖLÇÜ AD/ İHRAZAT % 80
35.700.2001 | TELEFON SANTRALİ 8 / 32 / 15 | AD | 184776.3937 | 55432.9181
35.700.2002 | TELEFON SANTRALİ 12 / 48 / 15 | AD | 242715.1187 | 72814.5356
35.700.2003 | TELEFON SANTRALİ 16 / 64 / 15 | AD | 314192.9375 | 94257.8812
35.700.2004 | TELEFON SANTRALİ 16 / 80 / 31 | AD | 338563.3062 | 101568.9919
35.700.2005 | TELEFON SANTRALİ 20 / 112 /15 | AD | 424267.9188 | 127280.3756
35.700.2006 | TELEFON SANTRALİ 20 / 128/ 31 | AD | 469355.25 | 140806.575
35.700.2007 | TELEFON SANTRALİ 24 / 144 / 46 | AD | 531678.0625 | 159503.4187
35.700.2008 | TELEFON SANTRALİ 24 / 160 / 30 | AD | 539414.6875 | 161824.4062
35.700.2009 | TELEFON SANTRALİ 28 / 160 / 30 | AD | 465486.9375 | 139646.0812
35.700.2010 | TELEFON SANTRALİ 4 / 48 / 14 / 1 | AD | 241511.6438 | 72453.4931
35.700.2011 | TELEFON SANTRALİ 8 / 64 / 14 / 1 | AD | 325539.9875 | 97661.9962
35.700.2012 | TELEFON SANTRALİ 16 / 80 / 30 / 1 | AD | 378320.9625 | 113496.2887
35.700.2013 | TELEFON SANTRALİ 16 / 112 / 14 / 1 | AD | 429597.5938 | 128879.2781
35.700.2014 | TELEFON SANTRALİ 20 / 128 / 30 / 1 | AD | 493854.5625 | 148156.3688
PLASTİK KABLO KANALLARI
35.190.1300
35.190.1301 | KABLO KANALI PVC 12 X 12 MM YAPIŞKANLI | MT | 40.3362 | 12.1009
35.190.1302 | KABLO KANALI PVC 15 X 10 MM YAPIŞKANLI | MT | 45.1634 | 13.549
35.190.1303 | KABLO KANALI PVC 16 X 16 MM YAPIŞKANLI | MT | 50.5526 | 15.1658
35.190.1304 | KABLO KANALI PVC 20 X 10 MM YAPIŞKANLI | MT | 56.603 | 16.9809
35.190.1305 | KABLO KANALI PVC 20 X 15 MM YAPIŞKANLI | MT | 60.0746 | 18.0224
35.190.1306 | KABLO KANALI PVC 25 X 16 MM YAPIŞKANLI | MT | 67.6789 | 20.3037
35.190.1307 | KABLO KANALI PVC 25 X 25 MM YAPIŞKANLI | MT | 72.8698 | 21.8609
35.190.1308 | KABLO KANALI PVC 40 X 16 MM YAPIŞKANLI | MT | 79.0855 | 23.7257
35.190.1309 | KABLO KANALI PVC 40 X 25 MM YAPIŞKANLI | MT | 85.4004 | 25.6201
35.190.1310 | KABLO KANALI PVC 40 X 40 MM YAPIŞKANLI | MT | 91.3517 | 27.4055
35.190.1311 | KABLO KANALI PVC 60 X 40 MM YAPIŞKANLI | MT | 97.7328 | 29.3198
0
35.190.1320 | KABLO KANALI PVC 50 X 50 MM | MT | 145.1113 | 43.5334
35.190.1321 | KABLO KANALI PVC 60 X 60 MM | MT | 166.9326 | 50.0798
35.190.1322 | KABLO KANALI PVC 75 X 75 MM | MT | 252.0354 | 75.6106
35.190.1323 | KABLO KANALI PVC 80 X 40 MM | MT | 188.7538 | 56.6261
35.190.1324 | KABLO KANALI PVC 80 X 60 MM | MT | 208.7566 | 62.627
35.190.1325 | KABLO KANALI PVC 100 X 40 MM | MT | 215.2699 | 64.581
35.190.1326 | KABLO KANALI PVC 100 X 37 MM | MT | 236.2977 | 70.8893
35.190.1327 | KABLO KANALI PVC 100 X 50 MM | MT | 238.1492 | 71.4448
35.190.1328 | KABLO KANALI PVC 100 X 60 MM | MT | 280.0394 | 84.0118
35.190.1329 | KABLO KANALI PVC 120 X 60 MM | MT | 385.4096 | 115.6229
35.190.1330 | KABLO KANALI PVC 120 X 100 MM | MT | 446.7736 | 134.0321
KABLO KANALI (BALIK SIRTI) PVC (ÖLÇÜ: MT) İHRAZAT % 60
35.190.1350
35.190.1351 | 50X13 MM BALIK SIRTI KABLO KANALI YAPIŞKANLI | MT | 102.1301 | 30.639
35.190.1352 | 60X15 MM BALIK SIRTI KABLO KANALI YAPIŞKANLI | MT | 117.8348 | 35.3504
35.190.1353 | 75X18 MM BALIK SIRTI KABLO KANALI YAPIŞKANLI | MT | 196.1268 | 58.838
35.190.1354 | 90X20 MM BALIK SIRTI KABLO KANALI YAPIŞKANLI | MT | 250.6138 | 75.1841
KABLO KANALI HALOJENSİZ PVS (ÖLÇÜ:MT) İHRAZAT % 60
35.190.1400
35.190.1401 | EN AZ 100 X 50 MM (ÜÇ BÖLMELİ) | MT | 567.3525 | 170.2057
KABLO KANAL PRİZLERİ (ÖLÇÜ: AD.)İHRAZAT % 60
35.190.1700
35.190.1701 | TOPRAKLI PRİZ 16 A.- 250 V. (45 X 45 MM) | AD | 103.5848 | 31.0754
35.190.1702 | TOPRAKLI UPS PRİZİ (KIRMIZI RENKLİ) 16 A.- 250 V. (45 X 45 MM) | AD | 113.9003 | 34.1701
35.190.1703 | TELEFON PRİZİ RJ-11 VEYA RJ-12 (6 KONTAKLI) (22,5 X 45 MM) | AD | 126.7947 | 38.0384
35.190.1704 | DATA PRİZİ CAT 5E VEYA CAT 6E RJ-45 (8 KONTAKLI) (22,5 X 45 MM) | AD | 165.4778 | 49.6433
KOMPAK ŞALTERLER KAÇAK AKIMLI ÖLÇÜ AD-İHRAZAT % 60
35.190.1720 | KOMPAK ŞALTER KAÇAK AKIMLI 4X50 AMP '25 KA | AD | 8338.3625 | 1834.4397
35.190.1721 | KOMPAK ŞALTER KAÇAK AKIMLI 4X63 AMP '25 KA | AD | 8338.3625 | 1834.4397
35.190.1722 | KOMPAK ŞALTER KAÇAK AKIMLI 4X80 AMP '25 KA | AD | 8338.3625 | 1834.4397
35.190.1723 | KOMPAK ŞALTER KAÇAK AKIMLI 4X100 AMP '25 KA | AD | 8371.425 | 1841.7135
35.190.1724 | KOMPAK ŞALTER KAÇAK AKIMLI 4X125 AMP '25 KA | AD | 9733.6 | 2141.392
35.190.1725 | KOMPAK ŞALTER KAÇAK AKIMLI 4X160 AMP '35 KA | AD | 13879.6375 | 2359.5384
35.190.1726 | KOMPAK ŞALTER KAÇAK AKIMLI 4X200 AMP '35 KA | AD | 15178.9937 | 2580.4289
35.190.1727 | KOMPAK ŞALTER KAÇAK AKIMLI 4X250 AMP '35 KA | AD | 16184.0938 | 2751.2959
35.190.1728 | KOMPAK ŞALTER KAÇAK AKIMLI 4X315 AMP '50 KA | AD | 22935.4563 | 3899.0276
35.190.1729 | KOMPAK ŞALTER KAÇAK AKIMLI 4X400 AMP '50 KA | AD | 23285.9188 | 3958.6062
35.190.1730 | KOMPAK ŞALTER KAÇAK AKIMLI 4X500 AMP '50 KA | AD | 25434.9813 | 4323.9468
35.110.1000 | KOMPAKT ŞALTER- TERMİK, MANYETİK : ( ÖLÇÜ: AD.)İZHARAT % 60
35.110.1101 | KOMPAK ŞALTER 3 X10A'DEN 3X63A'E KADAR,ICU:35 KA, I1: (0,8-1)IN | AD | 2241.6375 | 493.1603
35.110.1102 | KOMPAK ŞALTER 3 X 100 A'E KADAR ICU: 35 KA, I1: (0,8-1)IN | AD | 2340.825 | 514.9815
35.110.1103 | KOMPAK ŞALTER 3 X 125 A'E KADAR ICU: 35 KA, I1: (0,8-1)IN | AD | 2453.2375 | 539.7122
35.110.1104 | KOMPAK ŞALTER 3 X 160 A'E KADAR ICU: 35 KA, I1: (0,8-1)IN | AD | 2687.9813 | 591.3559
35.110.1105 | KOMPAK ŞALTER 3 X 200 A'E KADAR ICU: 35 KA, I1: (0,8-1)IN | AD | 3121.1 | 686.642
35.110.1106 | KOMPAK ŞALTER 3 X 250 A'E KADAR ICU: 35 KA, I1: (0,8-1)IN | AD | 3736.0625 | 821.9338
35.110.1107 | KOMPAK ŞALTER 3 X 300 A.E KADAR (TRİFAZE) ICU:35 KA, I1:(0,8-1)IN | AD | 5554.5 | 1221.99
35.110.1150 | KOMPAK ŞALTER 3 KUTUPLU, 35 KA, TERMİK,MANYETİK KORUMALI ÖLÇÜ AD-İZHARAT % 60
35.110.1151 | KOMPAK ŞALTER 3 X 400 A'E KADAR, ICU: 35 KA, I1: (0,8-1)IN, I3: (6-10)IN, | AD | 8497.0625 | 1699.4125
35.110.1152 | KOMPAK ŞALTER 3 X 500 A'E KADAR, ICU: 35 KA, I1: (0,8-1)IN, I3: (6-10)IN, | AD | 11340.4375 | 2268.0875
35.110.1153 | KOMPAK ŞALTER 3 X 630 A'E KADAR, ICU: 35 KA, I1: (0,8-1)IN, I3: (6-10)IN, | AD | 13125.8125 | 2625.1625
35.110.1154 | KOMPAK ŞALTER 3 X 800 A.E KADAR, ICU: 35 KA, I1: (0,8-1) IN, I3:(6-10)IN, | AD | 15936.125 | 3187.225
35.110.1200 | KOMPAK ŞALTER 3 KUTUPLU, 50 KA, TERMİK, MANYETİK KORUMALI ÖLÇÜ AD-İZHARAT % 60
35.110.1201 | KOMPAK ŞALTER 3X10A'DEN 3X63A'E KADAR,ICU: 50 KA,I1:(0,8-1)IN | AD | 2585.4875 | 517.0975
35.110.1202 | KOMPAK ŞALTER 3 X 100A'E KADAR, ICU: 50 KA, I1: (0,8-1)IN, | AD | 2711.125 | 542.225
35.110.1203 | KOMPAK ŞALTER 3 X 125A'E KADAR, ICU: 50 KA, I1: (0,8-1)IN | AD | 3127.7125 | 625.5425
35.110.1204 | KOMPAK ŞALTER 3 X 160A'E KADAR, ICU: 50 KA, I1: (0,8-1)IN | AD | 3372.375 | 674.475
35.110.1205 | KOMPAK ŞALTER 3 X 200A'E KADAR, ICU: 50 KA, I1: (0,8-1)IN | AD | 4165.875 | 833.175
35.110.1206 | KOMPAK ŞALTER 3 X 250A'E KADAR, ICU: 50 KA, I1: (0,8-1)IN | AD | 4661.8125 | 932.3625
35.110.1207 | KOMPAK ŞALTER 3 X 300A'E KADAR, ICU: 50 KA, I1: (0,8-1)IN | AD | 6645.5625 | 1329.1125
35.110.1250 | KOMPAK ŞALTER 3 KUTUPLU, 50 KA, TERMİK,MANYETİK KORUMALI AYARLI, ÖLÇÜ.AD-İHRAZAT % 60
35.110.1251 | KOMPAK ŞALTER 3 X 400A'E KADAR, ICU: 50 KA, I1: (0,8-1)IN, I3: (6-10)IN | AD | 9819.5625 | 1963.9125
35.110.1252 | KOMPAK ŞALTER 3 X 500A'E KADAR, ICU: 50 KA, I1: (0,8-1)IN, I3: (6-10)IN | AD | 12497.625 | 2499.525
35.110.1253 | KOMPAK ŞALTER 3 X 630A'E KADAR, ICU: 50 KA, I1: (0,8-1)IN, I3: (6-10)IN | AD | 15936.125 | 3187.225
35.110.1254 | KOMPAK ŞALTER 3 X 800A'E KADAR, ICU: 50 KA, I1: (0,8-1)IN, I3: (6-10)IN | AD | 19738.3125 | 3947.6625
KOMPAK ŞALTER.3 KUTUP, 50 KA, ELEKTRONİK KORUMALI
351101300
35.110.1301 | KOM.ŞAL.3X1000A'ICU:50 KA,I1:(0,5-1)IN,I3:(2-10)IN,ELK.KORUMALI | AD | 34054.375 | 6810.875
35.110.1302 | KOM.ŞAL.3 X1250A'ICU:50 KA,I1:(0,5-1)IN,I3:(2-10)IN,ELK.KORUMALI | AD | 37162.25 | 7432.45
35.110.1303 | KOM.ŞAL.3X1600A'ICU:50 KA,I1:(0,5-1)IN,I3:(2-10)IN,ELK.KORUMALI | AD | 46915.6875 | 9383.1375
35.110.1350 | KOMPAK ŞALTER 3 KUTUPLU, 65 KA, TERMİK- AYARLI, MANYETİK-SABİT / ÖLÇÜ AD-İHRAZAT-% 60
35.110.1351 | KOMPAK ŞALTER 3X10A'DEN 3X63A'E KADAR, ICU: 65 KA, I1: (0,8-1)IN | AD | 2816.925 | 563.385
35.110.1352 | KOMPAK ŞALTER 3 X 100A'E KADAR, ICU: 65 KA, I1: (0,8-1)IN | AD | 3074.8125 | 614.9625
35.110.1353 | KOMPAK ŞALTER 3 X 125A'E KADAR, ICU: 65 KA, I1: (0,8-1)IN | AD | 3372.375 | 674.475
35.110.1354 | KOMPAK ŞALTER 3 X 160A'E KADAR, ICU: 65 KA, I1: (0,8-1)IN | AD | 3570.75 | 714.15
35.110.1355 | KOMPAK ŞALTER 3 X 200A'E KADAR, ICU: 65 KA, I1: (0,8-1)IN | AD | 4628.75 | 925.75
35.110.1356 | KOMPAK ŞALTER 3 X 250A'E KADAR, ICU: 65 KA, I1: (0,8-1)IN | AD | 5025.5 | 1005.1
35.110.1357 | KOMPAK ŞALTER 3 X 300A'E KADAR, ICU: 65 KA, I1: (0,8-1)IN | AD | 7670.5 | 1534.1
35.110.1400 | KOMPAK ŞALTER 3 KUTUPLU, 65 KA, TERMİK, MANYETİK KORUMA AYARLI / ÖLÇÜ AD-İHRAZAT % 60
35.110.1401 | KOMPAK ŞALTER 3 X 400A'E KADAR, ICU: 65 KA, I1: (0,8-1)IN, I3: (6-10)IN | AD | 11902.5 | 2380.5
35.110.1402 | KOMPAK ŞALTER 3 X 500A'E KADAR, ICU: 65 KA, I1: (0,8-1)IN, I3: (6-10)IN | AD | 13324.1875 | 2664.8375
35.110.1403 | KOMPAK ŞALTER 3 X 630A'E KADAR, ICU: 65 KA, I1: (0,8-1)IN, I3: (6-10)IN | AD | 17126.375 | 3425.275
35.110.1404 | KOMPAK ŞALTER 3 X 800A'E KADAR, ICU: 65 KA, I1: (0,8-1)IN, I3: (6-10)IN | AD | 21292.25 | 4258.45
KOMPAK ŞALTER 3 KUTUPLU, 65 KA, ELEKTRONİK KORUMALI -ÖLÇÜ AD-İHRAZAT-%60
351101450
35.110.1451 | KOMPAK ŞAL. 3X1000 A.ICU:65 KA,I1:(0,5-1)IN,I3:(2-10)IN,ELK.KORUMALI | AD | 35806.6875 | 7161.3375
35.110.1452 | KOMPAK ŞAL.3X1250 A ICU: 65 KA,I1:(0,5-1)IN,I3:(2-10)IN,ELK.KORUMALI | AD | 40964.4375 | 8192.8875
35.110.1453 | KOMPAK ŞAL.3X1600 A ICU: 65 KA,I1:(0,5-1)IN,I3:(2-10)IN,ELK.KORUMALI | AD | 51676.6875 | 10335.3375
KOMPAK ŞALTER 4 KUTUPLU, 35 KA, TERMİK AYARLI, MANYETİK- SABİT ÖLÇÜ. AD-İZHARAT % 60
35.110.1500
35.110.1501 | KOMPAK ŞALTER 4 X 16 A'DEN 63 A E KADAR ICU: 35 KA, I1: (0,8-1)IN | AD | 3008.6875 | 601.7375
35.110.1502 | KOMPAK ŞALTER 4 X 80 A'E KADAR ICU: 35 KA, I1: (0,8-1)IN | AD | 3015.3 | 603.06
35.110.1503 | KOMPAK ŞALTER 4 X 100 A'E KADAR ICU: 35 KA, I1: (0,8-1)IN | AD | 3233.5125 | 646.7025
35.110.1504 | KOMPAK ŞALTER 4 X 125 A'E KADAR ICU: 35 KA, I1: (0,8-1)IN | AD | 3769.125 | 753.825
35.110.1505 | KOMPAK ŞALTER 4 X 160 A'E KADAR ICU: 35 KA, I1: (0,8-1)IN | AD | 4066.6875 | 813.3375
35.110.1506 | KOMPAK ŞALTER 4 X 200 A'E KADAR ICU: 35KA, ICU: 35 KA, I1: (0,8-1)IN | AD | 5290 | 1058
35.110.1507 | KOMPAK ŞALTER 4 X 250 A'E KADAR ICU: 35KA, ICU: 35 KA, I1: (0,8-1)IN | AD | 5455.3125 | 1091.0625
35.110.1508 | KOMPAK ŞALTER 4 X 300 A'E KADAR ICU: 35 KA, ICU: 35 KA, I1: (0,8-1)IN | AD | 8199.5 | 1639.9
KOMPAK ŞALTER 4 KUTUPLU, 35 KA, TERMİK AYARLI, MANYETİK AYARLI ÖLÇÜ.AD/İHRAZAT % 60
35.110.1550
35.110.1551 | KOMPAK ŞALTER 4 X 400 A'E KADAR ICU: 35 KA, I1: (0,8-1)IN, I3: (6-10)IN | AD | 13489.5 | 2697.9
35.110.1552 | KOMPAK ŞALTER 4 X 500 A'E KADAR ICU: 35 KA, I1: (0,8-1)IN, I3: (6-10)IN | AD | 15076.5 | 3015.3
35.110.1553 | KOMPAK ŞALTER 4 X 630 A'E KADAR ICU: 35 KA, I1: (0,8-1)IN, I3: (6-10)IN | AD | 18614.1875 | 3722.8375
35.110.1554 | KOMPAK ŞALTER 4 X 800 A'E KADAR ICU: 35 KA, I1: (0,8-1)IN, I3: (6-10)IN | AD | 22118.8125 | 4423.7625
KOMPAK ŞALTER 4 KUTUPLU, 50 KA, TERMİK AYARLI, MANYETİK SABİT. ÖLÇÜ.AD/ İHRAZAT % 60
351101600
35.110.1601 | KOMPAK ŞALTER 4 X 16 A'DEN 63 A E KADAR ICU: 50 KA, I1: (0,8-1)IN | AD | 3276.4938 | 655.2988
35.110.1602 | KOMPAK ŞALTER 4 X 80 A'E KADAR ICU: 50 KA, I1: (0,8-1)IN | AD | 3339.3125 | 667.8625
35.110.1603 | KOMPAK ŞALTER 4 X 100 A'E KADAR ICU: 50 KA, I1: (0,8-1)IN | AD | 3438.5 | 687.7
35.110.1604 | KOMPAK ŞALTER 4 X 125 A'E KADAR ICU: 50 KA, I1: (0,8-1)IN | AD | 4132.8125 | 826.5625
35.110.1605 | KOMPAK ŞALTER 4 X 160 A'E KADAR ICU: 50 KA, I1: (0,8-1)IN | AD | 4430.375 | 886.075
35.110.1606 | KOMPAK ŞALTER 4 X 200 A'E KADAR ICU: 50 KA, I1: (0,8-1)IN | AD | 6281.875 | 1256.375
35.110.1607 | KOMPAK ŞALTER 4 X 250 A'E KADAR ICU: 50 KA, I1: (0,8-1)IN | AD | 6480.25 | 1296.05
35.110.1608 | KOMPAK ŞALTER 4 X 300 A'E KADAR ICU: 50 KA, I1: (0,8-1)IN | AD | 9455.875 | 1891.175
KOMPAK ŞALTER 4 KUTUPLU, 50 KA, TERMİK AYARLI, MANYETİK AYARLI -ÖLÇÜ.AD/İHRAZAT % 60
35.110.1650
35.110.1651 | KOMPAK ŞALTER 4 X 400 A'E KADAR ICU: 50 KA, I1: (0,8-1)IN, I3: (6-10)IN | AD | 14183.8125 | 2836.7625
35.110.1652 | KOMPAK ŞALTER 4 X 500 A'E KADAR ICU: 50KA, I1: (0,8-1)IN, I3: (6-10)IN | AD | 15737.75 | 3147.55
35.110.1653 | KOMPAK ŞALTER 4 X 630 A'E KADAR ICU: 50KA, I1: (0,8-1)IN, I3: (6-10)IN | AD | 19209.3125 | 3841.8625
35.110.1654 | KOMPAK ŞALTER 4 X 800 A'E KADAR ICU: 50KA, I1: (0,8-1)IN, I3: (6-10)IN | AD | 22713.9375 | 4542.7875
KOMPAK ŞALTER 4 KUTUPLU, 50 KA, ELEKTRONİK KORUMALI. ÖLÇÜ.AD/ İHRAZAT % 60
35.110.1700
35.110.1701 | KOMPAK ŞAL4X300 A'ICU:50KA,I1:(0,5-1)IN,I3:(2-10)IN,ELK.KORUMALI | AD | 12729.0625 | 2545.8125
35.110.1702 | KOMPAK ŞAL.4X400 A'ICU:50KA,I1:(0,5-1)IN,I3:(2-10)IN, ELK.KORUMALI | AD | 15936.125 | 3187.225
35.110.1703 | KOMPAK ŞAL.4X500 A'ICU:50KA,I1:(0,5-1)IN,I3:(210)IN,ELK.KORUMALI | AD | 17225.5625 | 3445.1125
35.110.1704 | KOMPAK ŞAL.4X630 A'ICU:50KA,I1:(0,5-1)IN,I3:(2-10)IN,ELK KORUMALI | AD | 19969.75 | 3993.95
35.110.1705 | KOMPAK ŞAL.4X800 A'ICU:50KA,I1:(0,5-1)IN,I3:(2-10)IN, ELK.KORUMALI | AD | 24201.75 | 4840.35
35.110.1706 | KOMPAK ŞAL.4X1000 A'ICU:50KA,I1:(0,5-1)IN,I3:(2-10)IN,ELK.KORUMALI | AD | 39146 | 7829.2
35.110.1707 | KOMPAK ŞAL.4X1250 A'ICU:50KA,I1:(0,5-1)IN,I3:(2-10)IN,ELK.KORUMALI | AD | 44535.1875 | 8907.0375
35.110.1708 | KOMPAK ŞAL.4X1600 A'ICU:50 KA,I1:(0,5-1)IN,I3:(2-10)IN,ELK.KORUMALI | AD | 56040.9375 | 11208.1875
KOMPAK ŞALTER 4 KUTUPLU, 65 KA, TERMİK AYARLI, MANYETİK SABİT. ÖLÇÜ.AD/İHRAZAT.% 60
35.110.1750
35.110.1751 | KOMPAK ŞALTER 4 X 16 A'DEN 63 A E KADAR ICU: 65 KA, I1:(0,8-1)IN | AD | 3438.5 | 687.7
35.110.1752 | KOMPAK ŞALTER 4 X 80 A'E KADAR ICU: 65 KA, I1:(0,8-1)IN | AD | 3537.6875 | 707.5375
35.110.1753 | KOMPAK ŞALTER 4 X 100 A'E KADAR ICU: 65 KA, I1:(0,8-1)IN | AD | 3570.75 | 714.15
35.110.1754 | KOMPAK ŞALTER 4 X 125 A'E KADAR ICU: 65 KA, I1:(0,8-1)IN | AD | 4529.5625 | 905.9125
35.110.1755 | KOMPAK ŞALTER 4 X 160 A'E KADAR ICU: 65 KA, I1:(0,8-1)IN | AD | 4893.25 | 978.65
35.110.1756 | KOMPAK ŞALTER 4 X 200 A'E KADAR ICU: 65 KA, I1:(0,8-1)IN | AD | 6777.8125 | 1355.5625
35.110.1757 | KOMPAK ŞALTER 4 X 250 A'E KADAR ICU: 65 KA, I1:(0,8-1)IN | AD | 7240.6875 | 1448.1375
35.110.1758 | KOMPAK ŞALTER 4 X 300 A'E KADAR ICU: 65 KA, I1:(0,8-1)IN | AD | 10084.0625 | 2016.8125
KOMPAK ŞALTER 4 KUTUPLU, 65 KA, TERMİK AYARLI, MANYETİK AYARLI ÖLÇÜ.AD/İZHARAT %60
35.110.1800
35.110.1801 | KOMPAK ŞALTER 4 X 400 A'E KADAR ICU: 65 KA, I1:(0,8-1)IN, I3:(6-10)IN | AD | 15440.1875 | 3088.0375
35.110.1802 | KOMPAK ŞALTER 4 X 500 A'E KADAR ICU: 65 KA, I1:(0,8-1)IN, I3:(6-10)IN | AD | 16696.5625 | 3339.3125
35.110.1803 | KOMPAK ŞALTER 4 X 630 A'E KADAR ICU: 65 KA, I1:(0,8-1)IN, I3:(6-10)IN | AD | 21027.75 | 4205.55
35.110.1804 | KOMPAK ŞALTER 4 X 800 A.E KADAR ICU: 65 KA, I1:(0,8-1) IN, I3:(6-10)IN | AD | 25028.3125 | 5005.6625
KOMPAK ŞALTER 4 KUTUPLU, 65 KA, ELEKTRONİK KORUMALI
35.110.1850
35.110.1851 | KOMP ŞAL 4 X 300 A ICU: 65 KA, I1: (0,5-1)IN, I3:(2-10)IN, ELEK. KORUMALI | AD | 15208.75 | 3041.75
35.110.1852 | KOMP ŞAL 4X400 A' ICU: 65 KA,I1:(0,5-1)IN,I3:(2-10)IN,ELK.KORUMALI | AD | 17225.5625 | 3445.1125
35.110.1853 | KOMP ŞAL 4X500 A'ICU:65 KA,I1:(0,5-1)IN,I3:(2-10)IN,ELK. KORUMALI | AD | 19209.3125 | 3841.8625
35.110.1854 | KOM ŞAL 4X630 A'ICU:65 KA,I1:(0,5-1)IN,I3:(2-10)IN,ELK. KORUMALI | AD | 21160 | 4232
35.110.1855 | KOMP.ŞAL 4X800 A'ICU:65 KA,I1:(0,5-1)IN,I3:(2-10)IN,ELK KORUMALI | AD | 25325.875 | 5065.175
35.110.1856 | KOMP ŞAL 4X1000 A'ICU:65 KA,I1:(0,5-1)IN,I3:(2-10)IN,ELKT.KORUMALI | AD | 43411.0625 | 8682.2125
35.110.1857 | KOMP.ŞAL.4X1250 A'ICU:65 KA,I1:(0,5-1)IN,I3:(2-10)IN,ELKT.KORUMALI | AD | 49428.4375 | 9885.6875
35.110.1858 | KOMP.ŞAL.4X1600 A'ICU:65 KA,I1:(0,5-1)IN,I3:(2-10)IN,ELKT KORUMALI | AD | 63711.4375 | 12742.2875
MOTOR KORUMA ŞALTERLERİ: (ÖLÇÜ: AD.) İHRAZAT% 60
35.115.1500
35.115.1501 | MOTOR KORUMA RÖLESİ IN: 0.25-0.4 'E KADAR (ICU: 50 KA) | AD | 1247.7788 | 249.5558
35.115.1502 | MOTOR KORUMA RÖLESİ IN: 2.5-4 'E KADAR (ICU: 50 KA) | AD | 1247.7788 | 249.5558
35.115.1503 | MOTOR KORUMA RÖLESİ IN: 4-6.3 'E KADAR (ICU: 50 KA) | AD | 1247.7788 | 249.5558
35.115.1504 | MOTOR KORUMA RÖLESİ IN: 6.3-10 'E KADAR (ICU: 50 KA) | AD | 1345.6438 | 269.1288
35.115.1505 | MOTOR KORUMA RÖLESİ IN: 8-12 'E KADAR (ICU: 50 KA) | AD | 1376.2266 | 275.2453
35.115.1506 | MOTOR KORUMA RÖLESİ IN: 10-16 'E KADAR (ICU: 50 KA) | AD | 1504.6744 | 300.9349
35.115.1507 | MOTOR KORUMA RÖLESİ IN: 16-20 'E KADAR (ICU: 50 KA) | AD | 1700.4044 | 340.0809
35.115.1508 | MOTOR KORUMA RÖLESİ IN: 20-25 'E KADAR (ICU: 50 KA) | AD | 1828.8522 | 365.7704
35.115.1509 | MOTOR KORUMA RÖLESİ IN: 25-32 'E KADAR (ICU: 50 KA) | AD | 3027.6984 | 605.5397
35.115.1550 | MOTOR KORUMA RÖLESİ IN: 0.25-0.4 'E KADAR (ICU: 100 KA) | AD | 1419.0425 | 283.8085
35.115.1551 | MOTOR KORUMA RÖLESİ IN: 2.5-4 'E KADAR (ICU: 100 KA) | AD | 1419.0425 | 283.8085
35.115.1552 | MOTOR KORUMA RÖLESİ IN: 4-6.3 'E KADAR (ICU: 100 KA) | AD | 1419.0425 | 283.8085
35.115.1553 | MOTOR KORUMA RÖLESİ IN: 6.3-10 'E KADAR (ICU: 100 KA) | AD | 1559.7234 | 311.9447
35.115.1554 | MOTOR KORUMA RÖLESİ IN: 8-12 'E KADAR (ICU: 100 KA) | AD | 1724.8706 | 344.9741
35.115.1555 | MOTOR KORUMA RÖLESİ IN: 10-16 'E KADAR (ICU: 100 KA) | AD | 1724.8706 | 344.9741
35.115.1556 | MOTOR KORUMA RÖLESİ IN: 16-20 'E KADAR (ICU: 100 KA) | AD | 1871.6681 | 374.3336
35.115.1557 | MOTOR KORUMA RÖLESİ IN: 20-25 'E KADAR (ICU: 100 KA) | AD | 1957.3 | 391.46
35.115.1558 | MOTOR KORUMA RÖLESİ IN: 25-32 'E KADAR (ICU: 100 KA) | AD | 2122.4472 | 424.4894
ALÇAK GERİLİM PARAFODURLARI PANO TİPİ ( ÖLÇÜ: AD.) İHRAZAT % 60
35.115.2100
35.115.2101 | AŞIRI AKIM KORUMA B SINIFI, 230V AC, 100 KA (I İMP; 10/350µS), ÜÇ FAZ, NÖTR-TOPRAK | AD | 12100.875 | 2420.175
35.115.2102 | AŞIRI AKIM KORUMA B SINIFI, 230V AC, 100 KA (I İMP; 10/350µS), ÜÇ FAZ, NÖTR-TOPRAK, İLAVE KONTAK ÇIKIŞLI | AD | 13251.45 | 2650.29
35.115.2103 | AŞIRI AKIM KORUMA B+C SINIFI, 230VAC, 50 KA (I MAX; 10/350µS), FAZ-TOPRAK VEYA NÖTR-TOPRAK | AD | 6506.7 | 1301.34
35.115.2104 | AŞIRI AKIM KORUMA B+C SINIFI, 230VAC, 50 KA (I MAX; 10/350µS), FAZ-TOPRAK VEYA NÖTR-TOPRAK, İLAVE KONTAK ÇIKIŞLI | AD | 6705.075 | 1341.015
35.115.2107 | AŞIRI AKIM KORUMA C SINIFI 230/400 V AC, 40KA, (I MAX; 8/20µS), FAZ-TOPRAK VEYA İKİ FAZ TOPRAK VEYA FAZ-NÖTR-TOPRAK | AD | 1658.415 | 331.683
35.115.2108 | AŞIRI AKIM KORUMA C SINIFI 230/400 V AC, 40KA, (I MAX; 8/20µS), FAZ-TOPRAK VEYA İKİ FAZ TOPRAK VEYA FAZ-NÖTR-TOPRAK İLAVE KONTAK | AD | 2209.8975 | 441.9795
35.115.2109 | AŞIRI AKIM KORUMA C SINIFI 230/400 V AC, 40KA, (I MAX; 8/20µS), ÜÇ FAZ-TOPRAK | AD | 3193.8375 | 638.7675
35.115.2110 | AŞIRI AKIM KORUMA C SINIFI 230/400 V AC,40KA, (I MAX; 8/20µS), ÜÇ FAZ-TOPRAK, İLAVE KONTAK ÇIKIŞLI | AD | 3669.9375 | 733.9875
35.115.2111 | AŞIRI AKIM KORUMA C SINIFI 230/400 V AC, 40KA, (I MAX; 8/20µS), ÜÇ FAZ, NÖTR, TOPRAK | AD | 4284.9 | 856.98
35.115.2112 | AŞIRI AKIM KORUMA C SINIFI 230/400 V AC, 40KA, (I MAX; 8/20µS), ÜÇ FAZ, NÖTR, TOPRAK, İLAVE KONTAK ÇIKIŞLI | AD | 5276.775 | 1055.355
35.115.2113 | AŞIRI AKIM KORUMA C+D SINIFI 230V AC, 40 KA, (I MAX; 8/20µS) FAZ, NÖTR, TOPRAK | AD | 3848.475 | 769.695
35.115.2114 | AŞIRI AKIM KORUMA C+D SINIFI 230V AC, 40 KA, (I MAX; 8/20µS) FAZ, NÖTR, TOPRAK, İLAVE KONTAK ÇIKIŞLI | AD | 4046.85 | 809.37
35.115.2115 | AŞIRI AKIM KORUMA D SINIFI 230V AC, 20 KA, (I MAX; 8/20µS), FAZ, NÖTR, TOPRAK | AD | 1598.9025 | 319.7805
35.115.2116 | AŞIRI AKIM KORUMA D SINIFI 230V AC, 20 KA, (I MAX; 8/20µS), FAZ, NÖTR, TOPRAK, İLAVE KONTAK ÇIKIŞLI | AD | 2186.0925 | 437.2185
35.115.2119 | AŞIRI AKIM KORUMA B+C SINIFI KUPLAJ BOBİNİ 400V AC, 35 A | AD | 1912.335 | 382.467
35.115.2120 | AŞIRI AKIM KORUMA C+D SINIFI KUPLAJ BOBİNİ 400V AC, 2X35 A | AD | 1848.855 | 369.771
35.120.1000 | PAKO ŞALTERLER:PAKO ŞALTERLER ÖLÇÜ.AD /İHRAZAT % 60
35.120.1101
35.120.1101 | KADEMELİ PAKO ŞALTER 2 X 16 A.E KADAR | AD | 236.3969 | 94.5587
35.120.1102 | KADEMELİ PAKO ŞALTER 2 X 25 A.E KADAR | AD | 283.6762 | 113.4705
35.120.1103 | KADEMELİ PAKO ŞALTER 2 X 40 A.E KADAR | AD | 335.2538 | 134.1015
35.120.1104 | KADEMELİ PAKO ŞALTER 3 X 25 A.E KADAR | AD | 337.4028 | 134.9611
35.120.1105 | KADEMELİ PAKO ŞALTER 3 X 40 A.E KADAR | AD | 563.0544 | 225.2218
35.120.1106 | KADEMELİ PAKO ŞALTER 3 X 63 A.E KADAR | AD | 825.24 | 330.096
35.120.1107 | KADEMELİ PAKO ŞALTER 3 X 100 A.E KADAR | AD | 1478.555 | 591.422
35.120.1108 | KADEMELİ PAKO ŞALTER 3 X 125 A.E KADAR | AD | 1972.8394 | 789.1358
35.120.1109 | KADEMELİ PAKO ŞALTER 3 X 160 A.E KADAR | AD | 2136.1681 | 854.4673
PAKO ŞALTERLER AÇ-KAPA (ÖLÇÜ: AD.)İHRAZAT.% 60
35.120.1150
35.120.1151 | PAKO ŞALTER AÇ KAPA 2 X 16 A.E KADAR | AD | 150.8642 | 60.3457
35.120.1152 | PAKO ŞALTER AÇ KAPA 2 X 25 A.E KADAR | AD | 217.0553 | 86.8221
35.120.1153 | PAKO ŞALTER AÇ KAPA 2 X 40 A.E KADAR | AD | 309.465 | 123.786
35.120.1154 | PAKO ŞALTER AÇ KAPA 3 X 25 A.E KADAR | AD | 320.2103 | 128.0841
35.120.1155 | PAKO ŞALTER AÇ KAPA 3 X 40 A.E KADAR | AD | 511.4769 | 204.5908
35.120.1156 | PAKO ŞALTER AÇ KAPA 3 X 63 A.E KADAR | AD | 730.6813 | 292.2725
35.120.1157 | PAKO ŞALTER AÇ KAPA 3 X 100 A.E KADAR | AD | 1169.09 | 467.636
35.120.1158 | PAKO ŞALTER AÇ KAPA 3 X 125 A.E KADAR | AD | 1633.2875 | 653.315
35.120.1159 | PAKO ŞALTER AÇ KAPA 3 X 160 A.E KADAR | AD | 1856.79 | 742.716
PAKO ŞALTER YILDIZ-ÜÇGEN (ÖLÇÜ: AD.) İZHARAT % 60
35.120.1200
35.120.1201 | PAKO ŞALTER YILDIZ ÜÇGEN 3 X 25 A.E KADAR | AD | 388.9803 | 155.5921
35.120.1202 | PAKO ŞALTER YILDIZ ÜÇGEN 3 X 40 A.E KADAR | AD | 511.4769 | 204.5908
35.120.1203 | PAKO ŞALTER YILDIZ ÜÇGEN 3 X 63 A.E KADAR | AD | 958.4819 | 383.3928
PAKO ŞALTER ENVERSÖR TİPİ (ÖLÇÜ: AD.) İHRAZAT % 60
35.120.1250
35.120.1251 | PAKO ŞALTER ENVERSÖR 3 X 25 A.E KADAR | AD | 498.5825 | 199.433
35.120.1252 | PAKO ŞALTER ENVERSÖR 3 X 40 A.E KADAR | AD | 782.2587 | 312.9035
35.120.1253 | PAKO ŞALTER ENVERSÖR 3 X 63 A.E KADAR | AD | 1057.3387 | 422.9355
35.120.1254 | PAKO ŞALTER ENVERSÖR 3 X 100 A.E KADAR | AD | 1740.7406 | 696.2962
35.120.1255 | PAKO ŞALTER ENVERSÖR 3 X 125 A.E KADAR | AD | 2484.3162 | 993.7265
PAKO ŞALTER KADEMELİ TİP DIŞ ORTAM (ÖLÇÜ: AD.) İHRAZAT % 60
35.120.1300
35.120.1301 | PAKO ŞALTER KADEMELİ DIŞ ORTAM 2 X 16 A.E KADAR | AD | 283.6762 | 113.4705
35.120.1302 | PAKO ŞALTER KADEMELİ DIŞ ORTAM 2 X 25 A.E KADAR | AD | 307.3159 | 122.9264
35.120.1303 | PAKO ŞALTER KADEMELİ DIŞ ORTAM 2 X 40 A.E KADAR | AD | 416.9181 | 166.7673
35.120.1304 | PAKO ŞALTER KADEMELİ DIŞ ORTAM 3 X 25 A.E KADAR | AD | 511.4769 | 204.5908
35.120.1305 | PAKO ŞALTER KADEMELİ DIŞ ORTAM 3 X 40 A.E KADAR | AD | 782.2587 | 312.9035
35.120.1306 | PAKO ŞALTER KADEMELİ DIŞ ORTAM 3 X 63 A.E KADAR | AD | 1259.3506 | 503.7403
35.120.1307 | PAKO ŞALTER KADEMELİ DIŞ ORTAM 3 X 100 A.E KADAR | AD | 1680.5669 | 672.2268
35.120.1308 | PAKO ŞALTER KADEMELİ DIŞ ORTAM 3 X 125 A.E KADAR | AD | 1934.1562 | 773.6625
35.120.1309 | PAKO ŞALTER KADEMELİ DIŞ ORTAM 3 X 160 A.E KADAR | AD | 2114.6775 | 845.871
PAKO ŞALTER AÇ-KAPA TİP DIŞ ORTAM (ÖLÇÜ: AD.) İHRAZAT % 60
35.120.1350
35.120.1351 | PAKO DIŞ ORTAM AÇ KAPA 2 X 16 A.E KADAR | AD | 236.3969 | 94.5587
35.120.1352 | PAKO DIŞ ORTAM AÇ KAPA 2 X 25 A.E KADAR | AD | 272.9309 | 109.1724
35.120.1353 | PAKO DIŞ ORTAM AÇ KAPA 2 X 40 A.E KADAR | AD | 339.5519 | 135.8208
35.120.1354 | PAKO DIŞ ORTAM AÇ KAPA 3 X 25 A.E KADAR | AD | 343.85 | 137.54
35.120.1355 | PAKO DIŞ ORTAM AÇ KAPA 3 X 40 A.E KADAR | AD | 636.1225 | 254.449
35.120.1356 | PAKO DIŞ ORTAM AÇ KAPA 3 X 63 A.E KADAR | AD | 1091.7237 | 436.6895
35.120.1357 | PAKO DIŞ ORTAM AÇ KAPA 3 X 100 A.E KADAR | AD | 1543.0269 | 617.2108
35.120.1358 | PAKO DIŞ ORTAM AÇ KAPA 3 X 125 A.E KADAR | AD | 1757.9331 | 703.1733
35.120.1359 | PAKO DIŞ ORTAM AÇ KAPA 3 X 160 A.E KADAR | AD | 2037.3113 | 814.9245
MANDAL BUTON: (ÖLÇÜ: AD.) İHRAZAT % 60
35.120.1400
35.120.1401 | MANDAL BUTON 2 X 16 A.E KADAR | AD | 91.9799 | 36.7919
35.120.1402 | MANDAL BUTON 3 X 25 A.E KADAR | AD | 119.0581 | 47.6232
35.120.1403 | MANDAL BUTON 3 X 32 A.E KADAR | AD | 174.0741 | 69.6296
SAİYAL LAMBALARI: (ÖLÇÜ: AD.)İHRAZAT % 60T
351201450
35.120.1451 | SİNYAL LAMBASI 24V.A KADAR | AD | 62.3228 | 24.9291
35.120.1452 | SİNYAL LAMBASI 48V.A KADAR | AD | 62.3228 | 24.9291
35.120.1453 | SİNYAL LAMBASI 65V.A KADAR | AD | 62.3228 | 24.9291
35.120.1454 | SİNYAL LAMBASI 250V.A KADAR | AD | 62.3228 | 24.9291
35.120.1455 | SİNYAL LAMBASI 500V.A KADAR | AD | 62.3228 | 24.9291
35.120.2000 | JENERATÖR OTOMATİK TRANSFER ŞALTERLERİ: (ÖLÇÜ: AD.) İHRAZAT % 60
35.120.2001 | OTOMATİK TRANSFER ŞALTERLERİ 3 X 125 A | AD | 17622.3125 | 2643.3469
35.120.2002 | OTOMATİK TRANSFER ŞALTERLERİ 3 X 200 A | AD | 19169.6375 | 2875.4456
35.120.2003 | OTOMATİK TRANSFER ŞALTERLERİ 3 X 250 A | AD | 25315.9562 | 3797.3934
35.120.2004 | OTOMATİK TRANSFER ŞALTERLERİ 3 X 315 A | AD | 27679.925 | 4151.9887
35.120.2005 | OTOMATİK TRANSFER ŞALTERLERİ 3 X 400 A | AD | 30000.9125 | 4500.1369
35.120.2006 | OTOMATİK TRANSFER ŞALTERLERİ 3 X 500 A | AD | 31118.425 | 4667.7638
35.120.2007 | OTOMATİK TRANSFER ŞALTERLERİ 3 X 630 A | AD | 32321.9 | 4848.285
35.120.2100 | TERMİK, MAGNETİK OTOMATİK ENVERSÖR ŞALTER: (ÖLÇÜ: AD.) İHRAZAT % 60
35.120.2101 | TER.MAN.OTOMA.ENVERSÖR ŞALTER 3 X 25 A.E KADAR | AD | 6404.2063 | 1280.8413
35.120.2102 | TER.MAN.OTOMA.ENVERSÖR ŞALTER 3 X 63 A.E KADAR | AD | 10745.3125 | 2149.0625
35.120.2103 | TER.MAN.OTOMA.ENVERSÖR ŞALTER 3 X 100 A.E KADAR | AD | 21834.475 | 4366.895
35.120.2104 | TER.MAN.OTOMA.ENVERSÖR ŞALTER 3 X 200 A.E KADAR | AD | 28668.4937 | 5733.6987
35.120.2105 | TER.MAN.OTOMA.ENVERSÖR ŞALTER 3 X 400 A.E KADAR | AD | 35244.625 | 7048.925
35.120.2106 | TER.MAN.OTOMA.ENVERSÖR ŞALTER 3 X 600 A.E KADAR | AD | 47322.3562 | 9464.4713
35.120.2107 | TER.MAN.OTOMA.ENVERSÖR ŞALTER 3 X 1000 A.E KADAR | AD | 77151.3438 | 15430.2688
35.125.1000 | KONTAKTÖRLER: (İHZARAT: % 60) (TS EN 60947-4-1)
KONTAKTÖRLER - KURU TİP KORUYUCUSUZ (ÖLÇÜ: AD.) İHRAZAT % 60
35.125.1100
35.125.1101 | KURU TİP KORUYUCUSUZ KONTAKTÖR 3 X 10 A.E KADAR | AD | 468.4956 | 93.6991
35.125.1102 | KURU TİP KORUYUCUSUZ KONTAKTÖR 3 X 16 A.E KADAR | AD | 541.5638 | 108.3128
35.125.1103 | KURU TİP KORUYUCUSUZ KONTAKTÖR 3 X 25 A.E KADAR | AD | 614.6319 | 122.9264
35.125.1104 | KURU TİP KORUYUCUSUZ KONTAKTÖR 3 X 40 A.E KADAR | AD | 1401.1888 | 280.2378
35.125.1105 | KURU TİP KORUYUCUSUZ KONTAKTÖR 3 X 63 A.E KADAR | AD | 2028.715 | 405.743
35.125.1106 | KURU TİP KORUYUCUSUZ KONTAKTÖR 3 X 100 A.E KADAR | AD | 3803.8406 | 760.7681
35.125.1107 | KURU TİP KORUYUCUSUZ KONTAKTÖR 3 X 160 A.E KADAR | AD | 5759.4875 | 1151.8975
35.125.1108 | KURU TİP KORUYUCUSUZ KONTAKTÖR 3 X 200 A.E KADAR | AD | 8940.1 | 1788.02
35.125.1109 | KURU TİP KORUYUCUSUZ KONTAKTÖR 3 X 300 A.E KADAR | AD | 14140.8313 | 2828.1663
35.125.1110 | KURU TİP KORUYUCUSUZ KONTAKTÖR 3 X 400 A.E KADAR | AD | 19083.675 | 3816.735
35.125.1111 | KURU TİP KORUYUCUSUZ KONTAKTÖR 3 X 630 A E KADAR | AD | 34427.9812 | 6885.5962
35.125.1112 | KURU TİP KORUYUCUSUZ KONTAKTÖR 3 X 800 A E KADAR | AD | 43153.175 | 8630.635
KONTAKTÖRLER KOMPANZASYON İÇİN: (ÖLÇÜ: AD.) İHRAZY % 60
35.125.1200
35.125.1201 | 15 KVAR'A KADAR KOMPANZASYON KONTAKTÖRÜ | AD | 936.9913 | 187.3983
35.125.1202 | 20 KVAR'A KADAR KOMPANZASYON KONTAKTÖRÜ | AD | 1186.2825 | 237.2565
35.125.1203 | 30 KVAR'A KADAR KOMPANZASYON KONTAKTÖRÜ | AD | 2278.0062 | 455.6012
35.125.1204 | 50 KVAR'A KADAR KOMPANZASYON KONTAKTÖRÜ | AD | 3030.1781 | 606.0356
35.125.1205 | 60 KVAR'A KADAR KOMPANZASYON KONTAKTÖRÜ | AD | 4151.9887 | 830.3977
KONTAKTÖR KURU TİP TERMİK KORUYUCULU (ÖLÇÜ:AD. İHRAZAT % 60
35.125.1300
35.125.1301 | KURU TİP TERMİK KORUYUCULU KONTAKTÖR 3 X 10A.E KADAR | AD | 1022.9538 | 204.5908
35.125.1302 | KURU TİP TERMİK KORUYUCULU KONTAKTÖR 3 X 16A.E KADAR | AD | 1126.1088 | 225.2218
35.125.1303 | KURU TİP TERMİK KORUYUCULU KONTAKTÖR 3 X 25A.E KADAR | AD | 1319.5244 | 263.9049
35.125.1304 | KURU TİP TERMİK KORUYUCULU KONTAKTÖR 3 X 40A.E KADAR | AD | 1831.0013 | 366.2003
35.125.1305 | KURU TİP TERMİK KORUYUCULU KONTAKTÖR 3 X 63A.E KADAR | AD | 3674.8969 | 734.9794
35.125.1306 | KURU TİP TERMİK KORUYUCULU KONTAKTÖR 3 X 100A.E KADAR | AD | 4899.8625 | 979.9725
35.125.1307 | KURU TİP TERMİK KORUYUCULU KONTAKTÖR 3 X 160A.E KADAR | AD | 7435.7562 | 1487.1512
35.125.1308 | KURU TİP TERMİK KORUYUCULU KONTAKTÖR 3 X 200A.E KADAR | AD | 13066.3 | 2613.26
35.125.1700 | MOTOR KORUMA RÖLESİ,ELEKTRONİK (ÖLÇÜ: AD.)İHRAZAT % 60
35.125.1701 | ELEKTRONİK MOTOR KORUMA RÖLESİ 3 X 12 A.E KADAR | AD | 988.5688 | 197.7138
35.125.1750 | ZAMAN RÖLESİ: (ÖLÇÜ: AD.: İHZARAT: % 60)
35.125.1751 | ZAMAN RÖLESİ 0 - 60 SANİYE | AD | 649.0169 | 259.6068
35.125.1752 | ZAMAN RÖLESİ 1 - 10 DAKİKA | AD | 679.1037 | 271.6415
35.125.1760 | AYDINLATMA KONTROLLÜNDE KULLANILAN ZAMAN RÖLESİ. ( ÖLÇÜ AD.: | AD | 1349.6112 | 539.8445
35.125.1770 | FOTOSEL ŞALTER: (ÖLÇÜ: AD.)İZHARAT % 60 | AD | 511.4769 | 204.5908
ŞAMANDIRA MEKANİK KONTAKLI TİP: (ÖLÇÜ: AD.)İHRAZAT % 60
35.125.2100
35.125.2101 | ŞAMANDIRA 2 X 25 A.E KADAR (MONOFAZE) | AD | 537.2656 | 214.9062
35.125.2102 | ŞAMANDIRA 3 X 25 A.E KADAR (TRİFAZE) | AD | 601.7375 | 240.695
ŞAMANDIRA CIVA KONTAKLI TİP: (ÖLÇÜ: AD.)İHRAZAT % 60
35.125.2200
35.125.2201 | ŞAMANDIRA MEKANİK KONTAKLI 2 X 25A.E KADAR (MONOFAZE) | AD | 575.9488 | 230.3795
35.125.2202 | ŞAMANDIRA MEKANİK KONTAKLI 3 X25A.E KADAR (TRİFAZE) | AD | 606.0356 | 242.4143
ŞAMANDIRA ADİ KONTAKLI (ÖLÇÜ: AD.:)İHRAZAT % 60
35.125.2300
35.125.2301 | ŞAMANDIRA 2 X 25 A.E KADAR (MONOFAZE) | AD | 339.5519 | 135.8208
35.125.2302 | ŞAMANDIRA 3 X 25 A.E KADAR (TRİFAZE) | AD | 382.5331 | 153.0133
ŞAMANDIRA MEKANİK KONTAKLI KONTAKTÖRSÜZ TİP: (ÖLÇÜ: AD.)
35.125.2400
35.125.2401 | ŞAMANDIRA 6 A. KONTAKTÖRSÜZ TİP. | AD | 223.5025 | 89.401
35.125.2501 | ŞAMANDIRA 6 A.E KADAR, KONTAKTÖRSÜZ TİP. | AD | 223.5025 | 89.401
35.125.2601 | ŞAMANDIRA 6 A.E KADAR, KONTAKTÖRSÜZ TİP. | AD | 223.5025 | 89.401
35.125.2700 | YILDIZ ÜÇGEN KONTAKTÖRLÜ OTOMATİK ŞALTER: (ÖLÇÜ: AD. İHRAZAT % 60
35.125.2701 | KONTAKTÖRLÜ YILDIZ ÜÇGEN OTOMATİK ŞALTER 3 X 25 A.E KADAR | AD | 5028.8062 | 2011.5225
35.125.2702 | KONTAKTÖRLÜ YILDIZ ÜÇGEN OTOMATİK ŞALTER 3 X 63 A.E KADAR | AD | 8166.4375 | 3266.575
35.125.2703 | KONTAKTÖRLÜ YILDIZ ÜÇGEN OTOMATİK ŞALTER 3 X 80 A.E KADAR | AD | 14570.6437 | 5828.2575
35.125.2704 | KONTAKTÖRLÜ YILDIZ ÜÇGEN OTOMATİK ŞALTER 3 X 100 A.E KADAR | AD | 17966.1625 | 7186.465
35.125.2705 | KONTAKTÖRLÜ YILDIZ ÜÇGEN OTOMATİK ŞALTER 3 X 250 A.E KADAR | AD | 28109.7375 | 11243.895
GÜÇ DİMMERLERİ: :(ÖLÇÜ: AD.) : (İHZARAT: % 60)
35.125.2800
35.125.2801 | GÜÇ DİMMERİ 230 V.(50-60 HZ) 100W-1000 W. | AD | 4899.8625 | 1469.9588
35.125.2802 | GÜÇ DİMMERİ 230 V.(50-60 HZ) 300W-2500 W. | AD | 6189.3 | 1856.79
35.125.2803 | GÜÇ DİMMERİ 230 V.(50-60 HZ) 300W-5000 W. | AD | 7349.7937 | 2204.9381
DARBE AKIM ANAHTARI UZAKTAN KUMANDALI (ÖLÇÜ: AD. İHZARAT % 60)
35.125.3000
35.125.3001 | UZ.KUM. DARBE AKIM ANAH.1 KONT 1 NA 16 A. - KUM GERİLİMİ 230 V. | AD | 679.1037 | 271.6415
35.125.3002 | UZ.KUM. DARBE AKIM ANAH.2 KONT.2 NA 16 A. - KUM. GERİLİMİ 230 V. | AD | 1065.935 | 426.374
35.125.3003 | UZ.KUM.DARBE AKIM ANAH.3 KONT 3 NA 16 A. - KUM. GERİLİMİ 230 V. | AD | 1650.48 | 660.192
35.125.3004 | UZ.KUM.DARBE AKIM ANAH. 4 KON.4 NA 16 A. - KUM GERİLİMİ 230 V. | AD | 1689.1631 | 675.6653
35.125.3005 | UZ.KUM.DARBE AKIM ANAH 2 KONT. 2 A/K 16 A. - KUM.GERİLİMİ 230 V. | AD | 911.2025 | 364.481
35.125.3050 | MERKEZİ KUMANDA, YARDIMCI KONTAK BLOĞU (ÖLÇÜ AD. : İHZARAT % | AD | 683.4019 | 273.3607
35.130.1000 | KOMPANZASYON KONDANSATÖRLERİ ÖLÇÜ K.VAR-(İHZARAT: % 60)
35.130.1101 | KONDANSATÖR 400 V.A KADAR | AD | 726.3831 | 290.5533
35.130.1102 | KONDANSATÖR 450 V.A KADAR | AD | 816.6438 | 326.6575
35.130.1150 | KONDANSATÖR İLAVE OTOMATİK KUMANDALI MERKEZİ KOMPANZASYON İÇİN (ÖLÇÜ: K.VAR) İHRAZAT % 60
35.130.1151 | KONDANSATÖR 30 KW ÜZERİ 400 V.A KADAR | AD | 210.6081 | 84.2432
35.130.1152 | KONDANSATÖR 30 KW ÜZERİ 450 V.A KADAR | AD | 249.2913 | 99.7165
KONDANSATÖR OTOMATİK KUMANDALI HARMONİK FİLTRELİ MERKEZİ KOMPANZASYON İÇİN (ÖLÇÜ: K. VAR (30 K.VAR'A KADAR) İHRAZAT % 60
35.130.1200
35.130.1201 | KONDANSATÖR 450 V.A KADAR | AD | 1207.7731 | 483.1093
35.130.1202 | KONDANSATÖR 525 V.A KADAR | AD | 1151.8975 | 460.759
KONDANSATÖR İLAVE OTOMATİK KUMANDALI HARMONİK FİLTRELİ KOMPANZASYON İÇİN (ÖLÇÜ: K.VAR) 30 KVAR DAN BÜYÜK OLDUĞU DURUMLARDA 35.130.1200 POZUNA İLAVE OLARAK İLK 30 KVAR’DAN SONRAKİ HER BİR KVAR İÇİN İHRAZAT % 60
35.130.1250
35.130.1251 | KONDANSATÖR 450 V.A KADAR | AD | 597.4394 | 238.9757
35.130.1252 | KONDANSATÖR 525 V.A KADAR | AD | 528.6694 | 211.4677
KONDANSATÖR OTOMATİK KUMANDALI YARI İLETKEN ANAHTARLAMALI HARMONİK FİLTRELİ MERKEZİ KOMPANZASYON İÇİN(ÖLÇÜ :K.VAR) İHRAZAT % 60 -(30 K.VAR'A KADAR 35.130.1200 POZU İLE AYNI OLAN KOMPANZASYON BATARYALARI.ÖLÇÜ BİRİMİ OLARAK KONDANSATÖRÜN SEÇİLEN GERİLİM DEĞERİNDEKİ K.VAR CİNSİNDEN GÜÇ DEĞERİ DİKKATE ALINIR.)
35.130.1300
35.130.1301 | KONDANSATÖR 450V .A KADAR | AD | 1843.8956 | 737.5583
35.130.1302 | KONDANSATÖR 525V .A KADAR | AD | 1783.7219 | 713.4887
KONDANSATÖR İLAVE OTOMATİK KUMANDALI YARI İLETKEN ANAHTARLAMALI HARMONİK FİLTRELİ KOMPANZASYON İÇİN (ÖLÇÜ: K.VAR) İHRAZAT % 60 30 KVAR DAN BÜYÜK OLDUĞU DURUMLARDA 35.130.1300 POZUNA İLAVE OLARAK İLK 30 KVAR’DAN SONRAKİ HER BİR KVAR İÇİN
35.130.1350
35.130.1351 | KONDANSATÖR 450 V.A KADAR | AD | 747.8737 | 299.1495
35.130.1352 | KONDANSATÖR 525 V.A KADAR | AD | 653.315 | 261.326
REAKTİF GÜÇ RÖLESİ TEK FAZLI (ÖLÇÜ: AD )İHRAZAT % 601 AKIM TRAFOLU 220V AC. BESLEMELİ, OTOMATİK C/K AYARLI DEĞERLERİNİ ÖLÇEBİLEN
351302100
35.130.2101 | REAKTİF GÜÇ RÖLESİ EN AZ 5 KADEMELİ | AD | 3928.4862 | 1571.3945
35.130.2102 | REAKTİF GÜÇ RÖLESİ EN AZ 8 KADEMELİ | AD | 4427.0688 | 1770.8275
35.130.2103 | REAKTİF GÜÇ RÖLESİ EN AZ 12 KADEMELİ | AD | 5114.7687 | 2045.9075
35.130.2200 | REAKTİF GÜÇ KONTROL RÖLELERİ 3 FAZLI (ÖLÇÜ: AD )İHRAZAT % 60
35.130.2201 | REAKTİF GÜÇ RÖLESİ 3 FAZ 12 KADEMELİ | AD | 5802.4688 | 2320.9875
35.130.2202 | REAKTİF GÜÇ RÖLESİ 3 FAZ 18 KADEMELİ | AD | 8467.3062 | 3386.9225
35.130.2203 | REAKTİF GÜÇ RÖLESİ 12 KADEMELİ (MODBUS, RTU, BİLGİSAYAR. HAB.Lİ | AD | 6318.2437 | 2527.2975
35.130.2204 | REAKTİF GÜÇ RÖLESİ 18 KADEMELİ (MODBUS, RTU, BİLGİSAYAR HAB.Lİ | AD | 8467.3062 | 3386.9225
REAKTİF GÜÇ KONTROL RÖLELERİ SVC 3 FAZLI(ÖLÇÜ AD)İHRAZAT % 60
35.130.2300
35.130.2301 | SVC ÜÇ FAZLI REAKTİF GÜÇ KONTROL RÖLE EN AZ 12 KADEMELİ | AD | 7822.5875 | 3129.035
35.130.2302 | SVC ÜÇ FAZLI REAKTİF GÜÇ KONTROL RÖLE EN AZ 18 KADEMELİ | AD | 9842.7063 | 3937.0825
351302500 | DEŞARJ ÜNİTESİ: (ÖLÇÜ: AD)İHRAZAT % 60 |  | 305.1669 | 122.0668
ENDÜKTİF YÜK SÜRÜCÜ (ÖLÇÜ: AD.)İHRAZAT % 60
35.130.2600
35.130.2601 | ENDÜKTİF YÜK SÜRÜCÜ 5KVAR (3X8A) .A KADAR | AD | 4770.9187 | 1431.2756
35.130.2602 | ENDÜKTİF YÜK SÜRÜCÜ 10KVAR (3X16A) .A KADAR | AD | 7134.8875 | 2140.4662
35.130.2603 | ENDÜKTİF YÜK SÜRÜCÜ 30KVAR (3X50A) .A KADAR | AD | 11175.125 | 3352.5375
ŞÖNT REAKTÖR (ÖLÇÜ: AD.)İHRAZAT % 60
35.130.2700
35.130.2701 | ŞÖNT REAKTÖR 230V 1KVAR.A KADAR | AD | 2892.6381 | 867.7914
35.130.2702 | ŞÖNT REAKTÖR 230V 1,5KVAR.A KADAR | AD | 3348.2394 | 1004.4718
35.130.2703 | ŞÖNT REAKTÖR 230V 3 KVAR.A KADAR | AD | 5286.6937 | 1586.0081
35.130.2704 | ŞÖNT REAKTÖR 230V 5 KVAR.A KADAR | AD | 7822.5875 | 2346.7762
35.130.2705 | ŞÖNT REAKTÖR 230V 7,5 KVAR.A KADAR | AD | 11819.8438 | 3545.9531
35.130.2706 | ŞÖNT REAKTÖR 230V 10 KVAR.A KADAR | AD | 15301.325 | 4590.3975
35.130.2750 | ŞÖNT REAKTÖR 400V 0,5 KVAR.A KADAR | AD | 4513.0312 | 1353.9094
35.130.2751 | ŞÖNT REAKTÖR 400V 1 KVAR.A KADAR | AD | 5157.75 | 1547.325
35.130.2752 | ŞÖNT REAKTÖR 400V 1,5 KVAR.A KADAR | AD | 6146.3187 | 1843.8956
35.130.2753 | ŞÖNT REAKTÖR 400V 2,5 KVAR.A KADAR | AD | 7822.5875 | 2346.7762
35.130.2754 | ŞÖNT REAKTÖR 400V 5 KVAR.A KADAR | AD | 11948.7875 | 3584.6363
35.130.2755 | ŞÖNT REAKTÖR 400V 10 KVAR.A KADAR | AD | 20931.8688 | 6279.5606
35.130.2756 | ŞÖNT REAKTÖR 400V 15 KVAR.A KADAR | AD | 24843.1625 | 7452.9487
35.130.2757 | ŞÖNT REAKTÖR 400V 20 KVAR.A KADAR | AD | 31677.1813 | 9503.1544
35.130.2758 | ŞÖNT REAKTÖR 400V 25 KVAR.A KADAR | AD | 37221.7625 | 11166.5288
35.130.2759 | ŞÖNT REAKTÖR 400V 50 KVAR.A KADAR | AD | 61978.9625 | 18593.6888
351302800 | HABERLEŞME TERMİNALLERİ: (ÖLÇÜ:AD.) İHRAZAT % 60
35.130.2801 | ETHERNET HABERLEŞME TERMİNALİ | AD | 4341.1063 | 1736.4425
35.130.2802 | GPRS HABERLEŞME TERMİNALİ | AD | 4727.9375 | 1891.175
35.135.1100 | VOLTMETRELER: (ÖLÇÜ: AD.)İHRAZAT % 60
35.135.1101 | VOLTMETRE 0 - 60 V.A KADAR | AD | 438.4087 | 175.3635
35.135.1102 | VOLTMETRE 0 -500 V.A KADAR | AD | 455.6013 | 182.2405
DİJİTAL VOLTMETRELER: (ÖLÇÜ: AD)İHRAZAT % 60
351351200
35.135.1201 | DİJİTAL VOLTMETRE 10 - 300 V AC (L-N), 10-500 V AC (L-L) | AD | 1087.4256 | 434.9703
35.135.1300 | AMPERMETRELER: (ÖLÇÜ: AD.:) İHRAZAT % 60
35.135.1301 | AMPERMETRE 0 - 25 A.E KADAR | AD | 451.3031 | 180.5212
35.135.1302 | AMPERMETRE 25 - 100 A.E KADAR | AD | 489.9863 | 195.9945
35.135.1303 | AMPERMETRE 100 - 2000 A.E KADAR | AD | 489.9863 | 195.9945
35.135.1400 | DİJİTAL AMPERMETRE: (ÖLÇÜ: AD-İHRAZAT % 60
35.135.1401 | DİJİTAL AMPERMETRE 1-10000/5A AKIM TRAFOLU | AD | 1177.6862 | 471.0745
35.135.1500 | VOLTMETRE KOMÜTATÖRLERİ: (ÖLÇÜ: AD.)İHRAZAT % 60
35.135.1501 | VOLTMETRE KOMÜTATÖRÜ 3 POZİSYONLU | AD | 227.8006 | 91.1203
35.135.1502 | VOLTMETRE KOMÜTATÖRÜ 4 POZİSYONLU | AD | 262.1856 | 104.8742
35.135.1503 | VOLTMETRE KOMÜTATÖRÜ 5 VE DAHA FAZLA POZİSYONLU | AD | 309.465 | 123.786
MULTİMETRELER: (ÖLÇÜ: AD) İHRAZAT % 60
35.135.1700
35.135.1701 | MULTİMETRE: 3 FAZ AKIM (A) VE 3 FAZ GERİLİMİ (V) ÖLÇEN | AD | 1813.8087 | 725.5235
35.135.1702 | MULTİMETRE: 3 FAZ AKIM (A), 3 FAZ GERİLİM, COSΦ, VE FREKANS | AD | 1835.2994 | 734.1198
AKIM TRAFOSU: (ÖLÇÜ: AD.)İHRAZAT % 60
35.135.1900
35.135.1901 | AKIM TRAFOSU 100 - 500/5 A. | AD | 388.9803 | 155.5921
35.135.1902 | AKIM TRAFOSU 501 - 2000/5 A. | AD | 520.0731 | 208.0293
35.135.1903 | AKIM TRAFOSU 2001 - 6000/5 A SN:1, 10 VA. | AD | 1035.8481 | 414.3392
FREKANSMETRE: (ÖLÇÜ: AD.)İHRAZAT % 60
35.135.2000
35.135.2001 | FREKANSMETRE GÖSTERGENİN DURDUĞU RAKAM OKUNMAK SURETİYLE FREKANSI GÖSTEREN | AD | 618.93 | 247.572
35.135.2002 | FREKANSMETRE TİTREŞİM LAMELLİ TİP:LAMEL TİTREŞİMİNİN EN YOĞUN OLDUĞU RAKAM OKUNMAK SURETİYLE FREKANSI GÖSTEREN | AD | 803.7494 | 321.4998
35.135.2003 | FREKANSMETRE SAYISAL TİP: 20.0 - 99.9 HZ DEĞERLERİ ARASINDA ÖLÇME YAPABİLEN 0.1 HZ OKUMA DUYARLIKLI, SAYISAL | AD | 902.6062 | 361.0425
ENERJİ ANALİZÖRLERİ VE DEVRE ELEMANLARI (ÖLÇÜ:AD) İHRAZAT % 60
35.135.2500
35.135.2501 | ENERJİ ANALİZÖRÜ | AD | 8037.4937 | 2411.2481
35.135.2502 | ENERJİ ANALİZÖRÜ MODBUS MODÜLÜ | AD | 2428.4406 | 971.3762
35.135.2503 | ENERJİ ANALİZÖRÜ DARBE MODÜLÜ ( SAYISAL ÇIKIŞ | AD | 1293.7356 | 517.4942
35.135.2504 | ENERJİ ANALİZÖRÜ ALARM MODÜLÜ | AD | 1590.3062 | 636.1225
35.135.2505 | ENERJİ ANALİZÖRÜ 2 ANALOG ÇIKIŞ MODÜLÜ | AD | 1990.0319 | 796.0128
35.135.2506 | ENERJİ ANALİZÖRÜ 2 SAYISAL ÇIKIŞ MODÜLÜ | AD | 1616.095 | 646.438
0
35.135.2600 | COS Ø METRE: (ÖLÇÜ: AD.)TS EN 62058-31,TS EN 62058-11, TS EN 62053-11 STANDARDINA UYGUN 0,5 ENDÜKTİF 0,5 KAPASİTİF COS Ø DEĞERLERİNİ GÖSTERİR COS Ø METRE TEMİNİ VE YERİNE MONTAJI | AD | 881.1156 | 352.4463
TOPRAKLAMA KABLOSU DOLU BAKIR VEYA ÖRGÜLÜ BAKIR ÇIPLAK OLARAK KULLANILACAKTIR ÖLÇÜ MT İZHARAT%70
35.140.1300
35.140.1301 | 4 MM2 ÇIPLAK ÖRGÜLÜ VEYA DOLU BAKIR TEL | MT | 50.417 | 25.2085
35.140.1302 | 6 MM2 ÇIPLAK ÖRGÜLÜ VEYA DOLU BAKIR TEL | MT | 66.2341 | 33.1171
35.140.1303 | 10 MM2 ÇIPLAK ÖRGÜLÜ VEYA DOLU BAKIR TEL | MT | 74.6369 | 37.3185
35.140.1304 | 16 MM2 ÇIPLAK ÖRGÜLÜ VEYA DOLU BAKIR TEL | MT | 122.0882 | 61.0441
35.140.1305 | 25 MM2 ÇIPLAK ÖRGÜLÜ VEYA DOLU BAKIR TEL | MT | 159.1596 | 79.5798
35.140.1306 | 35 MM2 ÇIPLAK ÖRGÜLÜ VEYA DOLU BAKIR TEL | MT | 220.4508 | 110.2254
35.140.1307 | 50 MM2 ÇIPLAK ÖRGÜLÜ VEYA DOLU BAKIR TEL | MT | 308.9277 | 154.4639
35.140.1308 | 70 MM2 ÇIPLAK ÖRGÜLÜ VEYA DOLU BAKIR TEL | MT | 417.6703 | 208.8351
YERALTI KABLO KOFRESİ: (ÖLÇÜ: AD.; İHZARAT: % 60)
35.160.8000
35.160.8001 | YERALTI KABLO KOFRESİ 2*25 A. | AD | 380.3841 | 190.192
35.160.8002 | YERALTI KABLO KOFRESİ 3*25 A. | AD | 406.1728 | 203.0864
35.160.8003 | YERALTI KABLO KOFRESİ 3*63 A. | AD | 790.855 | 395.4275
35.160.8004 | YERALTI KABLO KOFRESI 3*100 A. | AD | 915.5006 | 457.7503
35.160.8005 | YERALTI KABLO KOFRESI 3*200 A. | AD | 1607.4988 | 803.7494
YERALTI KABLO BAŞLIĞI: (ÖLÇÜ: AD. İHZARAT: % 60).
35.160.8100
35.160.8101 | YERALTI KABLO BAŞLIĞI 4*10 MM2 | AD | 386.8313 | 193.4156
35.160.8102 | YERALTI KABLO BAŞLIĞI 3*35+16 MM2 | AD | 395.4275 | 197.7138
35.160.8103 | YERALTI KABLO BAŞLIĞI 3*70+35 MM2 | AD | 511.4769 | 255.7384
35.160.8104 | YERALTI KABLO BAŞLIĞI 3*120+70 MM2 | AD | 545.8619 | 272.9309
35.160.8105 | YERALTI KABLO BAŞLIĞI 3*185+95 MM2 | AD | 773.6625 | 386.8313
35.160.8106 | YERALTI KABLO BAŞLIĞI 3*240+120 MM2 | AD | 842.4325 | 421.2162
YERALTI KABLO BUATI: (ÖLÇÜ: AD.: İHZARAT: % 60)
35.160.8200
35.160.8201 | YERALTI KABLO BUATI 3*4+4 MM2. | AD | 376.0859 | 188.043
35.160.8202 | YERALTI KABLO BUATI 3*16+10 MM2. | AD | 376.0859 | 188.043
35.160.8203 | YERALTI KABLO BUATI 3*35+16 MM2. | AD | 515.775 | 257.8875
35.160.8204 | YERALTI KABLO BUATI 3*70+35 MM2. | AD | 851.0288 | 425.5144
35.160.8205 | YERALTI KABLO BUATI 3*120+70 MM2. | AD | 1031.55 | 515.775
35.160.8206 | YERALTI KABLO BUATI 3*185+95 MM2. | AD | 1169.09 | 584.545
35.160.8207 | YERALTI KABLO BUATI 3*240+120 MM2. | AD | 1534.4306 | 767.2153
GÜÇ KAYNAĞI BİR FAZ GİRİŞ BİR FAZ ÇIKIŞLI KESİNTİSİZ : (ÖLÇÜ :AD.; İHZARAT %60)
35.180.1100
35.180.1101 | 6 KVA MONOFAZE 10 DAKİKA AKÜ BESLEME SÜRELİ GÜÇ KAYNAĞI | AD | 67910.375 | 10186.5562
35.180.1102 | 6 KVA MONOFAZE 20 DAKİKA AKÜ BESLEME SÜRELİ GÜÇ KAYNAĞI | AD | 83684.4937 | 12552.6741
35.180.1103 | 10 KVA MONOFAZE 10 DAKİKA AKÜ BESLEME SÜRELİ GÜÇ KAYNAĞI | AD | 80417.9187 | 12062.6878
35.180.1104 | 10 KVA MONOFAZE 20 DAKİKA AKÜ BESLEME SÜRELİ GÜÇ KAYNAĞI | AD | 95504.3375 | 14325.6506
35.180.1105 | 20 KVA MONOFAZE 10 DAKİKA AKÜ BESLEME SÜRELİ GÜÇ KAYNAĞI | AD | 141365.3313 | 21204.7997
35.180.1106 | 20 KVA MONOFAZE 20 DAKİKA AKÜ BESLEME SÜRELİ GÜÇ KAYNAĞI | AD | 149961.5813 | 22494.2372
GÜÇ KAYNAĞI ÜÇ FAZ GİRİŞ BİR FAZ ÇIKIŞLI KESİNTİSİZ (ÖLÇÜ :AD.; İHZARAT %60)
35.180.1200
35.180.1201 | 10 KVA TRİFAZE 10 DAKİKA AKÜ BESLEME SÜRELİ GÜÇ KAYNAĞI | AD | 92538.6313 | 13880.7947
35.180.1202 | 10 KVA TRİFAZE 20 DAKİKA AKÜ BESLEME SÜRELİ GÜÇ KAYNAĞI | AD | 95031.5437 | 14254.7316
35.180.1203 | 15 KVA TRİFAZE 10 DAKİKA AKÜ BESLEME SÜRELİ GÜÇ KAYNAĞI | AD | 145018.7375 | 21752.8106
35.180.1204 | 15 KVA TRİFAZE 20 DAKİKA AKÜ BESLEME SÜRELİ GÜÇ KAYNAĞI | AD | 167197.0625 | 25079.5594
35.180.1205 | 20 KVA TRİFAZE 10 DAKİKA AKÜ BESLEME SÜRELİ GÜÇ KAYNAĞI | AD | 154990.3875 | 23248.5581
35.180.1206 | 20 KVA TRİFAZE 20 DAKİKA AKÜ BESLEME SÜRELİ GÜÇ KAYNAĞI | AD | 208201.175 | 31230.1762
35.180.1207 | 40 KVA TRİFAZE 10 DAKİKA AKÜ BESLEME SÜRELİ GÜÇ KAYNAĞI | AD | 322703.225 | 48405.4837
35.180.1208 | 40 KVA TRİFAZE 20 DAKİKA AKÜ BESLEME SÜRELİ GÜÇ KAYNAĞI | AD | 370885.2063 | 55632.7809
GÜÇ KAYNAĞI ÜÇ FAZ GİRİŞ ÜÇ FAZ ÇIKIŞLI KESİNTİSİZ (ÖLÇÜ :AD.; İHZARAT %60)
35.180.1300
35.180.1301 | 10 KVA TRİFAZE 10 DAKİKA BESLEMELİ KESİNTİSİZ GÜÇ KAYNAĞI | AD | 192298.1125 | 19229.8112
35.180.1302 | 10 KVA TRİFAZE 20 DAKİKA BESLEMELİ KESİNTİSİZ GÜÇ KAYNAĞI | AD | 206138.075 | 20613.8075
35.180.1303 | 15 KVA TRİFAZE 10 DAKİKA BESLEMELİ KESİNTİSİZ GÜÇ KAYNAĞI | AD | 209232.725 | 20923.2725
35.180.1304 | 15 KVA TRİFAZE 20 DAKİKA BESLEMELİ KESİNTİSİZ GÜÇ KAYNAĞI | AD | 239147.675 | 23914.7675
35.180.1305 | 20 KVA TRİFAZE 10 DAKİKA BESLEMELİ KESİNTİSİZ GÜÇ KAYNAĞI | AD | 231282.1062 | 23128.2106
35.180.1306 | 20 KVA TRİFAZE 20 DAKİKA BESLEMELİ KESİNTİSİZ GÜÇ KAYNAĞI | AD | 282386.8125 | 28238.6813
35.180.1307 | 30 KVA 10 DAKİKA AKÜ BES.TRİFAZE KESİNTİSİZ GÜÇ KAYNAĞI | AD | 280882.4688 | 28088.2469
35.180.1308 | 30 KVA 20 DAKİKA AKÜ BES.TRİFAZE KESİNTİSİZ GÜÇ KAYNAĞI | AD | 334351.1438 | 33435.1144
35.180.1309 | 40 KVA 10 DAKİKA AKÜ BES.TRİFAZE KESİNTİSİZ GÜÇ KAYNAĞI | AD | 345698.1937 | 34569.8194
35.180.1310 | 40 KVA 20 DAKİKA AKÜ BES.TRİFAZE KESİNTİSİZ GÜÇ KAYNAĞI | AD | 408364.8563 | 40836.4856
GÜÇ KAYNAĞI İÇİN MEKANİK BY-PASS (HARİCİ- PANOSU DAHİL):(ÖLÇÜ :AD.; İHZARAT %60)
35.180.1400
35.180.1401 | 10 KVA GÜÇ KAYNAĞI İÇİN (MEKANİK BY-PASS (HARİCİ-PANOSU DAHİL)) | AD | 6232.2812 | 1246.4563
35.180.1402 | 15 KVA GÜÇ KAYNAĞI İÇİN (MEKANİK BY-PASS (HARİCİ-PANOSU DAHİL)) | AD | 6877 | 1375.4
35.180.1403 | 20 KVA GÜÇ KAYNAĞI İÇİN (MEKANİK BY-PASS (HARİCİ-PANOSU DAHİL)) | AD | 7478.7375 | 1495.7475
35.180.1404 | 30 KVA GÜÇ KAYNAĞI İÇİN (MEKANİK BY-PASS (HARİCİ-PANOSU DAHİL)) | AD | 8639.2312 | 1727.8462
35.180.1405 | 40 KVA GÜÇ KAYNAĞI İÇİN (MEKANİK BY-PASS (HARİCİ-PANOSU DAHİL)) | AD | 11647.9187 | 2329.5837
ACİL DURDURMA (ACİL STOP) BUTONU (ÖLÇÜ: AD.)İHRAZAT % 60
35.185.1260 | NORMAL START-STOP BUTONU TEMİNİ VE MONTAJI | AD | 197.2839 | 98.642
35.185.1261 | ETANŞ START-STOP BUTONU TEMİNİ VE MONTAJI | AD | 236.3969 | 118.1984
ACİL DURDURMA (ACİL STOP) BUTONU (ÖLÇÜ: AD.)İHRAZA % 60
35.185.1700
35.185.1701 | 2 KUTUPLU (1NA+1NK KONTAK) , Ø 40 MM MANTAR KAFALI | AD | 183.1001 | 91.5501
35.185.1702 | 2 KUTUPLU (1NA+1NK KONTAK) , Ø 60 MM MANTAR KAFALI | AD | 229.9497 | 114.9748
ACİL DURDURMA BUTONU KUTUSU (ÖLÇÜ AD./İHRAZAT % 60
35.185.1750
35.185.1751 | TEKLİ BUTON KUTUSU | AD | 227.8006 | 113.9003
GALVANİZ KABLO TAVALARI KULLANILACAK YARDIMCI MALZEMELER KİLOYA OLARAK HESAPLANIR
35.190.0000
35.190.1100 | KABLO TAVA SİSTEMLERİ: (ÖLÇÜ: KG. İHZARAT: % 60) | KG | 203.0699 | 101.5349
35.190.1101 | KABLO TAVA SİSTEMLERİ KAPAK SACI (ÖLÇÜ: KG. İHZARAT: % 60) | KG | 203.0699 | 101.5349
35.190.1102 | KABLO MERDİVENLERİ (ÖLÇÜ: KG. İHZARAT: % 60) | KG | 203.0699 | 101.5349
35.190.1103 | AKSESUAR MONTAJ MALZEMELERİ | KG | 317.4 | 190.44
ŞAP ALTI KANALLAR NOT: PİRİZ KUTULARI VE BUATLARIN İÇİNE KULLANILACAK MALZEME VE İŞCİLİK AYRICA ÖDENECEKTİR
35.190.1200 | ZEMİNE GÖMÜLÜ (ŞAP ALTI) KABLO KANALLARI (ÖLÇÜ: KG. İHZARAT: % 60) | KG | 203.0699 | 101.5349
35.190.1201 | DÖŞEME ALTI KANAL BUATI (ÖLÇÜ: AD. İHZARAT: % 60) | AD | 394.5679 | 197.2839
35.190.1202 | ŞAP ALTI VEYA YÜKSELTİLMİŞ DÖŞEME ÇOKLU PRİZ KUTUSU (ÖLÇÜ AD) | AD | 394.5679 | 197.2839
ELEKTRİK MOTORLARI:3 FAZ 300 DEVİR (ÖLÇÜ:AD.; İHZARAT: % 70)
35.195.1101 | 3 FAZLI 3000 D/MİN. ELEKTRİK MOTORU 0.18 KW. | AD | 2918.4269 | 1459.2134
35.195.1102 | 3 FAZLI 3000 D/MİN. ELEKTRİK MOTORU 0.25 KW. | AD | 2944.2156 | 1472.1078
35.195.1103 | 3 FAZLI 3000 D/MİN. ELEKTRİK MOTORU 0.37 KW. | AD | 3189.2087 | 1594.6044
35.195.1104 | 3 FAZLI 3000 D/MİN. ELEKTRİK MOTORU 0.55 KW. | AD | 3447.0963 | 1723.5481
35.195.1105 | 3 FAZLI 3000 D/MİN. ELEKTRİK MOTORU 0.75 KW. | AD | 3833.9275 | 1916.9638
35.195.1106 | 3 FAZLI 3000 D/MİN. ELEKTRİK MOTORU 1.1 KW. | AD | 4160.585 | 2080.2925
35.195.1107 | 3 FAZLI 3000 D/MİN. ELEKTRİK MOTORU 1.5 KW. | AD | 4513.0312 | 2256.5156
35.195.1108 | 3 FAZLI 3000 D/MİN. ELEKTRİK MOTORU 2.2 KW. | AD | 5329.675 | 2664.8375
35.195.1109 | 3 FAZLI 3000 D/MİN. ELEKTRİK MOTORU 3 KW. | AD | 6791.0375 | 3395.5188
35.195.1110 | 3 FAZLI 3000 D/MİN. ELEKTRİK MOTORU 4 KW. | AD | 9369.9125 | 4684.9562
35.195.1111 | 3 FAZLI 3000 D/MİN. ELEKTRİK MOTORU 5.5 KW. | AD | 13195.2437 | 6597.6219
35.195.1112 | 3 FAZLI 3000 D/MİN. ELEKTRİK MOTORU 7.5 KW. | AD | 14871.5125 | 7435.7562
35.195.1113 | 3 FAZLI 3000 D/MİN. ELEKTRİK MOTORU 11 KW. | AD | 20888.8875 | 10444.4438
35.195.1114 | 3 FAZLI 3000 D/MİN. ELEKTRİK MOTORU 15 KW. | AD | 24628.2562 | 12314.1281
35.195.1115 | 3 FAZLI 3000 D/MİN. ELEKTRİK MOTORU 18.5 KW. | AD | 28711.475 | 14355.7375
ELEKTRİK MOTORLARI 3. FAZLI: SENKRON DEVİR 1500 D/MİN (ÖLÇÜ: AD.:) / TAM KAPALI MUHAFAZALI ROTORU KISA DEVRE KAFESLİ, D/MİN (İKİ ÇİFT KUTUPLU) 220/380 V. ASENKRON
35.195.1200
35.195.1201 | 3 FAZLI 1500 D/MİN. ELEKTRİK MOTORU 0.12 KW. | AD | 2544.49 | 1272.245
35.195.1202 | 3 FAZLI 1500 D/MİN. ELEKTRİK MOTORU 0.18 KW. | AD | 2836.7625 | 1418.3812
35.195.1203 | 3 FAZLI 1500 D/MİN. ELEKTRİK MOTORU 0.25 KW. | AD | 3012.9856 | 1506.4928
35.195.1204 | 3 FAZLI 1500 D/MİN. ELEKTRİK MOTORU 0.37 KW. | AD | 3189.2087 | 1594.6044
35.195.1205 | 3 FAZLI 1500 D/MİN. ELEKTRİK MOTORU 0.55 KW. | AD | 3472.885 | 1736.4425
35.195.1206 | 3 FAZLI 1500 D/MİN. ELEKTRİK MOTORU 0.75 KW. | AD | 4160.585 | 2080.2925
35.195.1207 | 3 FAZLI 1500 D/MİN. ELEKTRİK MOTORU 1.1 KW. | AD | 4770.9187 | 2385.4594
35.195.1208 | 3 FAZLI 1500 D/MİN. ELEKTRİK MOTORU 1.5 KW. | AD | 5458.6188 | 2729.3094
35.195.1209 | 3 FAZLI 1500 D/MİN. ELEKTRİK MOTORU 2.2 KW. | AD | 6748.0562 | 3036.6253
35.195.1210 | 3 FAZLI 1500 D/MİN. ELEKTRİK MOTORU 3 KW. | AD | 8080.475 | 3232.19
35.195.1211 | 3 FAZLI 1500 D/MİN. ELEKTRİK MOTORU 4 KW. | AD | 10272.5187 | 4109.0075
35.195.1212 | 3 FAZLI 1500 D/MİN. ELEKTRİK MOTORU 5.5 KW. | AD | 13625.0562 | 5450.0225
35.195.1213 | 3 FAZLI 1500 D/MİN. ELEKTRİK MOTORU 7.5 KW. | AD | 16461.8188 | 6584.7275
35.195.1214 | 3 FAZLI 1500 D/MİN. ELEKTRİK MOTORU 11 KW. | AD | 23209.875 | 9283.95
35.195.1215 | 3 FAZLI 1500 D/MİN. ELEKTRİK MOTORU 15 KW. | AD | 28152.7188 | 11261.0875
35.195.1216 | 3 FAZLI 1500 D/MİN. ELEKTRİK MOTORU 18.5 KW. | AD | 32536.8062 | 13014.7225
ELEKTRİK MOTORLARI 3.FAZLI: 1000 D/MİN: (ÖLÇÜ: AD.:) MUHAFAZALI ROTORU KISA DEVRE KAFESLİ, SENKRON DEVİR 1000 D/MİN (3 ÇİFT KUTUPLU) 220/380 V. ASENKRON
35.195.1300
35.195.1301 | 3 FAZLI 1000 D/MİN. ELEKTRİK MOTORU 0.18 KW. | AD | 3116.1406 | 1558.0703
35.195.1302 | 3 FAZLI 1000 D/MİN. ELEKTRİK MOTORU 0.25 KW. | AD | 3382.6244 | 1691.3122
35.195.1303 | 3 FAZLI 1000 D/MİN. ELEKTRİK MOTORU 0.37 KW. | AD | 4070.3244 | 2035.1622
35.195.1304 | 3 FAZLI 1000 D/MİN. ELEKTRİK MOTORU 0.55 KW. | AD | 4427.0688 | 2213.5344
35.195.1305 | 3 FAZLI 1000 D/MİN. ELEKTRİK MOTORU 0.75 KW. | AD | 5286.6937 | 2643.3469
35.195.1306 | 3 FAZLI 1000 D/MİN. ELEKTRİK MOTORU 1.1 KW. | AD | 6232.2812 | 2804.5266
35.195.1307 | 3 FAZLI 1000 D/MİN. ELEKTRİK MOTORU 1.5 KW. | AD | 7994.5125 | 3597.5306
35.195.1308 | 3 FAZLI 1000 D/MİN. ELEKTRİK MOTORU 2.2 KW. | AD | 10315.5 | 4641.975
35.195.1309 | 3 FAZLI 1000 D/MİN. ELEKTRİK MOTORU 3 KW. | AD | 13367.1687 | 5614.2109
35.195.1310 | 3 FAZLI 1000 D/MİN. ELEKTRİK MOTORU 4 KW. | AD | 14742.5688 | 6191.8789
35.195.1311 | 3 FAZLI 1000 D/MİN. ELEKTRİK MOTORU 5.5 KW. | AD | 16461.8188 | 6584.7275
35.195.1312 | 3 FAZLI 1000 D/MİN. ELEKTRİK MOTORU 7.5 KW. | AD | 22994.9688 | 9197.9875
GÜNEŞ PANELLERİ EN AZ 60 HÜCRELİ FOTOVOLTAİK ÖLÇÜ AD/İHRAZAT % 70
35.200.1100
35.200.1101 | EN AZ 270 WP ÇIKIŞ GÜCÜNE SAHİP FOTOVOLTAİK PANEL. | AD | 5802.4688 | 2320.9875
35.200.1102 | EN AZ 275 WP ÇIKIŞ GÜCÜNE SAHİP FOTOVOLTAİK PANEL. | AD | 5931.4125 | 2372.565
35.200.1103 | EN AZ 280 WP ÇIKIŞ GÜCÜNE SAHİP FOTOVOLTAİK PANEL. | AD | 6017.375 | 2406.95
35.200.1104 | EN AZ 285 WP ÇIKIŞ GÜCÜNE SAHİP FOTOVOLTAİK PANEL. | AD | 6189.3 | 2475.72
35.200.1105 | EN AZ 290 WP ÇIKIŞ GÜCÜNE SAHİP FOTOVOLTAİK PANEL. | AD | 6275.2625 | 2510.105
35.200.1106 | EN AZ 295 WP ÇIKIŞ GÜCÜNE SAHİP FOTOVOLTAİK PANEL. | AD | 6576.1313 | 2630.4525
35.200.1107 | EN AZ 300 WP ÇIKIŞ GÜCÜNE SAHİP FOTOVOLTAİK PANEL. | AD | 6662.0938 | 2664.8375
35.200.1108 | EN AZ 305 WP ÇIKIŞ GÜCÜNE SAHİP FOTOVOLTAİK PANEL. | AD | 6834.0188 | 2733.6075
35.200.1109 | EN AZ 310 WP ÇIKIŞ GÜCÜNE SAHİP FOTOVOLTAİK PANEL. | AD | 6919.9812 | 2767.9925
35.200.1110 | EN AZ 315 WP ÇIKIŞ GÜCÜNE SAHİP FOTOVOLTAİK PANEL. | AD | 7048.925 | 2819.57
35.200.1111 | EN AZ 320 WP ÇIKIŞ GÜCÜNE SAHİP FOTOVOLTAİK PANEL. | AD | 7177.8688 | 2871.1475
35.200.1112 | EN AZ 325 WP ÇIKIŞ GÜCÜNE SAHİP FOTOVOLTAİK PANEL. | AD | 7349.7937 | 2939.9175
35.200.1113 | EN AZ 330 WP ÇIKIŞ GÜCÜNE SAHİP FOTOVOLTAİK PANEL. | AD | 7521.7188 | 3008.6875
35.200.1114 | EN AZ 335 WP ÇIKIŞ GÜCÜNE SAHİP FOTOVOLTAİK PANEL. | AD | 7693.6438 | 3077.4575
GÜNEŞ PANELLERİ EN AZ 72 HÜCRELİ FOTOVOLTAİK ÖLÇÜ AD/İHRAZAT % 70
35.200.1200
35.200.1201 | EN AZ 320 WP ÇIKIŞ GÜCÜNE SAHİP FOTOVOLTAİK PANEL. | AD | 8757.4297 | 3502.9719
35.200.1202 | EN AZ 325 WP ÇIKIŞ GÜCÜNE SAHİP FOTOVOLTAİK PANEL. | AD | 9026.0625 | 3610.425
35.200.1203 | EN AZ 330 WP ÇIKIŞ GÜCÜNE SAHİP FOTOVOLTAİK PANEL. | AD | 9079.7891 | 3631.9156
35.200.1204 | EN AZ 335 WP ÇIKIŞ GÜCÜNE SAHİP FOTOVOLTAİK PANEL. | AD | 9240.9688 | 3696.3875
35.200.1205 | EN AZ 340 WP ÇIKIŞ GÜCÜNE SAHİP FOTOVOLTAİK PANEL. | AD | 9348.4219 | 3739.3688
35.200.1206 | EN AZ 345 WP ÇIKIŞ GÜCÜNE SAHİP FOTOVOLTAİK PANEL. | AD | 9563.3281 | 3825.3313
35.200.1207 | EN AZ 350 WP ÇIKIŞ GÜCÜNE SAHİP FOTOVOLTAİK PANEL. | AD | 9778.2344 | 3911.2938
35.200.1208 | EN AZ 355 WP ÇIKIŞ GÜCÜNE SAHİP FOTOVOLTAİK PANEL. | AD | 9939.4141 | 3975.7656
35.200.1209 | EN AZ 360 WP ÇIKIŞ GÜCÜNE SAHİP FOTOVOLTAİK PANEL. | AD | 10154.3203 | 4061.7281
35.200.1210 | EN AZ 365 WP ÇIKIŞ GÜCÜNE SAHİP FOTOVOLTAİK PANEL. | AD | 10315.5 | 4126.2
35.200.1211 | EN AZ 370 WP ÇIKIŞ GÜCÜNE SAHİP FOTOVOLTAİK PANEL. | AD | 10530.4062 | 4212.1625
35.200.1212 | EN AZ 375 WP ÇIKIŞ GÜCÜNE SAHİP FOTOVOLTAİK PANEL. | AD | 10745.3125 | 4298.125
35.200.1213 | EN AZ 380 WP ÇIKIŞ GÜCÜNE SAHİP FOTOVOLTAİK PANEL. | AD | 10906.4922 | 4362.5969
35.200.1214 | EN AZ 385 WP ÇIKIŞ GÜCÜNE SAHİP FOTOVOLTAİK PANEL. | AD | 11228.8516 | 4491.5406
35.200.1215 | EN AZ 390WP ÇIKIŞ GÜCÜNE SAHİP FOTOVOLTAİK PANEL. | AD | 11390.0312 | 4556.0125
35.200.1216 | EN AZ 395 WP ÇIKIŞ GÜCÜNE SAHİP FOTOVOLTAİK PANEL. | AD | 11604.9375 | 4641.975
352001217 | EN AZ 400 WP ÇIKIŞ GÜCÜNE SAHİP FOTOVOLTAİK PANEL. | AD | 11873.5703 | 4749.4281
AD
GÜNEŞ PANELLERİ EN AZ 60 HÜCRELİ ÇİFT YÜZLÜ FOTOVOLTAİK (ÖLÇÜ: AD.)İHRAZAT % 70
352004200
352004201 | ÖN YÜZ ÇIKIŞ GÜCÜ EN AZ 300 WP ÇIKIŞ VOLTAJI- FOTOVOLTAİK PANEL. | AD | 9294.6953 | 3717.8781
352004202 | ÖN YÜZ ÇIKIŞ GÜCÜ EN AZ 305 WP ÇIKIŞ VOLTAJI- FOTOVOLTAİK PANEL. | AD | 9509.6016 | 3803.8406
352004203 | ÖN YÜZ ÇIKIŞ GÜCÜ EN AZ 310 WP ÇIKIŞ VOLTAJI- FOTOVOLTAİK PANEL. | AD | 9670.7812 | 3868.3125
352004204 | ÖN YÜZ ÇIKIŞ GÜCÜ EN AZ 315 WP ÇIKIŞ VOLTAJI- FOTOVOLTAİK PANEL. | AD | 9885.6875 | 3954.275
352004205 | ÖN YÜZ ÇIKIŞ GÜCÜ EN AZ 320 WP ÇIKIŞ VOLTAJI- FOTOVOLTAİK PANEL. | AD | 10046.8672 | 4018.7469
352004206 | ÖN YÜZ ÇIKIŞ GÜCÜ EN AZ 325 WP ÇIKIŞ VOLTAJI- FOTOVOLTAİK PANEL. | AD | 10261.7734 | 4104.7094
352004207 | ÖN YÜZ ÇIKIŞ GÜCÜ EN AZ 330 WP ÇIKIŞ VOLTAJI- FOTOVOLTAİK PANEL. | AD | 10422.9531 | 4169.1813
352004208 | ÖN YÜZ ÇIKIŞ GÜCÜ EN AZ 335 WP ÇIKIŞ VOLTAJI- FOTOVOLTAİK PANEL. | AD | 10745.3125 | 4298.125
GÜNEŞ PANELLERİ EN AZ 72 HÜCRELİ ÇİFT YÜZLÜ FOTOVOLTAİK (ÖLÇÜ: AD.)İHRAZAT % 70
352004300
352004301 | ÖN YÜZ ÇIKIŞ GÜCÜ 360 WP FOTOVOLTAİK PANEL. | AD | 11336.3047 | 4534.5219
352004302 | ÖN YÜZ ÇIKIŞ GÜCÜ 365 WP FOTOVOLTAİK PANEL. | AD | 11497.4844 | 4598.9938
352004303 | ÖN YÜZ ÇIKIŞ GÜCÜ 370 WP FOTOVOLTAİK PANEL. | AD | 11873.5703 | 4749.4281
352004304 | ÖN YÜZ ÇIKIŞ GÜCÜ 375 WP FOTOVOLTAİK PANEL. | AD | 12088.4766 | 4835.3906
352004305 | ÖN YÜZ ÇIKIŞ GÜCÜ 380 WP FOTOVOLTAİK PANEL. | AD | 12195.9297 | 4878.3719
352004306 | ÖN YÜZ ÇIKIŞ GÜCÜ 385 WP FOTOVOLTAİK PANEL. | AD | 14613.625 | 5845.45
352004307 | ÖN YÜZ ÇIKIŞ GÜCÜ 390 WP FOTOVOLTAİK PANEL. | AD | 17514.8594 | 7005.9438
352004308 | ÖN YÜZ ÇIKIŞ GÜCÜ 395 WP FOTOVOLTAİK PANEL. | AD | 21007.0859 | 8402.8344
352004309 | ÖN YÜZ ÇIKIŞ GÜCÜ 400 WP FOTOVOLTAİK PANEL. | AD | 25144.0312 | 10057.6125
SOLAR İNVERTER: (ÖLÇÜ:AD.)(ÇIKIŞ GERİLİMİ 400 VAC ALTI) ÖLÇÜ AD/İHRAZAT % 60
35.200.5000
35.200.5001 | 3 KW SOLAR İNVERTER BAĞIMSIZ MPPT SAYISI EN AZ 1 OLACAK | AD | 44485.5938 | 17794.2375
35.200.5002 | 5 KW SOLAR İNVERTER BAĞIMSIZ MPPT SAYISI EN AZ 1 OLACAK | AD | 55961.5875 | 22384.635
35.200.5003 | 7 KW SOLAR İNVERTER BAĞIMSIZ MPPT SAYISI EN AZ 1 OLACAK | AD | 75947.8688 | 30379.1475
35.200.5004 | 10 KW SOLAR İNVERTER BAĞIMSIZ MPPT SAYISI EN AZ 1 OLACAK | AD | 82094.1875 | 32837.675
35.200.5005 | 15 KW SOLAR İNVERTER BAĞIMSIZ MPPT SAYISI EN AZ 1 OLACAK | AD | 110590.7563 | 44236.3025
35.200.5006 | 20 KW SOLAR İNVERTER BAĞIMSIZ MPPT SAYISI EN AZ 1 OLACAK | AD | 126064.0063 | 50425.6025
35.200.5007 | 25 KW SOLAR İNVERTER BAĞIMSIZ MPPT SAYISI EN AZ 1 OLACAK | AD | 134961.125 | 53984.45
SOLAR KABLO H1Z2Z2 (ÖLÇÜ:MT.) İHRAZAT % 70
35.200.7000
35.200.7001 | 1,5 MM2 SOLAR KABLO H1Z2Z2-K SOLAR KABLO | MT | 34.8148 | 17.4074
35.200.7002 | 2,5 MM2 SOLAR KABLO H1Z2Z2-K SOLAR KABLO | MT | 42.1216 | 21.0608
35.200.7003 | 4 MM2 SOLAR KABLO H1Z2Z2-K SOLAR KABLO | MT | 53.7266 | 26.8633
35.200.7004 | 6 MM2 SOLAR KABLO H1Z2Z2-K SOLAR KABLO | MT | 71.7787 | 35.8893
35.200.7005 | 10 MM2 SOLAR KABLO H1Z2Z2-K SOLAR KABLO | MT | 101.8656 | 50.9328
35.200.7006 | 16 MM2 SOLAR KABLO H1Z2Z2-K SOLAR KABLO | MT | 143.9872 | 71.9936
35.200.7007 | 25 MM2 SOLAR KABLO H1Z2Z2-K SOLAR KABLO | MT | 208.4591 | 104.2295
35.200.7008 | 35 MM2 SOLAR KABLO H1Z2Z2-K SOLAR KABLO | MT | 298.7197 | 149.3598
35.200.7009 | 50 MM2 SOLAR KABLO H1Z2Z2-K SOLAR KABLO | MT | 412.62 | 206.31
HASTANE ÇAĞRI SİSTEMİ (IP SİSTEM):
35.400.0000
35.400.1001 | HEMŞİRE ÇAĞRI PANELİ | AD | 68898.9438 | 27559.5775
35.400.1002 | ODA KONTROL PANELİ | AD | 13066.3 | 5226.52
35.400.1003 | HASTA YATAKBAŞI ÇAĞRI ÜNİTESİ | AD | 1624.6912 | 649.8765
35.400.1004 | HASTA EL SETİ ÇAĞRI ÜNİTESİ | AD | 1491.4494 | 596.5798
35.400.1005 | HASTA WC-BANYO ÇAĞRI ÜNİTESİ | AD | 1624.6912 | 649.8765
35.400.1006 | KAPI ÜSTÜ UYARI LAMBASI | AD | 1418.3812 | 567.3525
35.400.1007 | HASTANE SUNUCUSU | AD | 230723.35 | 92289.34
PERSONEL AKILLI KART: (ÖLÇÜ: AD.)ISO/IEC 14443 TYPE A. 13.56MHZ MİFARE KLASİK (STANDARD - 1KBYTE) AKILLI TEMASSIZ KART
35.400.1008 | PERSONEL AKILLI KART | AD | 150.8642 | 60.3457
35.400.1009 | PAGER ÇAĞRI CİHAZI | AD | 14183.8125 | 5673.525
35.400.1010 | KABLOSUZ AKTARICI CİHAZI | AD | 16117.9688 | 6447.1875
35.400.1011 | ACİL SERVİS ÇAĞRI PANELİ | AD | 98212.1562 | 39284.8625
HEMŞİRE ÇAĞRI SİSTEMİ (TS EN ISO 11197 STANDARDINA VE 93/42/ EEC TIBBİ CİHAZLAR YÖNETMELİĞİNE UYGUN İMAL EDİLMİŞ, CE UYGUNLUK İŞARETİYLE PİYASA ARZ EDİLMİŞ)
35.400.2002 | HEMŞİRE ÇAĞRI KONSOLU 24 ADRES KAPASİTELİ, | AD | 26734.3375 | 10693.735
35.400.2003 | HEMŞİRE ÇAĞRI KONSOLU 31 ADRES KAPASİTELİ | AD | 29227.25 | 11690.9
35.400.2004 | HEMŞİRE ÇAĞRI KONSOLU 62 ADRES KAPASİTELİ | AD | 36233.1938 | 14493.2775
35.400.2005 | ODA / YATAK ADRES KONTROL MODÜLÜ | AD | 4186.3738 | 1674.5495
35.400.2006 | ÇAĞRI /RESET ÜNİTESİ | AD | 885.4137 | 354.1655
35.400.2007 | ÇAĞRI EL SETİ | AD | 1096.0219 | 438.4088
35.400.2008 | WC/BANYO ACİL İPLİ ÇAĞRI BUTONU | AD | 1293.7356 | 517.4942
35.400.2009 | KAPI ÜSTÜ İKAZ LAMBASI | AD | 997.165 | 398.866
MERKEZİ ANA SAAT MONTAJI: (ÖLÇÜ: AD.: İHZARAT: % 70)
35.405.0000
35.405.1010 | NORMAL ANA SAAT VE MONTAJI (TS EN 60708) | AD | 10530.4062 | 4212.1625
35.405.1020 | KOMPANZASYONLU ANA SAAT VE MONTAJI (TS EN 60708) | AD | 13109.2812 | 5243.7125
35.405.1030 | SİNYAL SAATİ VE MONTAJI | AD | 15172.3813 | 6068.9525
ELEKTRONİK LED SAATLER
35.405.1000
35.405.1110 | TALİ SAAT VE MONTAJI Ø 30 CM, TEK TARAFLI | AD | 1220.6675 | 488.267
35.405.1120 | TALİ SAAT VE MONTAJI Ø 30 CM, TEK TARAFLI,SANİYELİ | AD | 2385.4594 | 954.1838
35.405.1130 | TALİ SAAT VE MONTAJI Ø 30 CM, TEK TARAFLI,ETANŞ | AD | 1048.7425 | 419.497
35.405.1140 | TALİ SAAT VE MONTAJI Ø 30 CM,TEK TARAFLI,110/220 V VEYA 1.5V. PİLLİ | AD | 795.1531 | 318.0612
35.405.1150 | TALİ SİNYAL SAATİ VE MONTAJI | AD | 4556.0125 | 1822.405
35.405.1160 | SAAT TESİSATI BESLEME HATTI | MT | 53.7266 | 21.4906
35.405.1170 | ETANŞ SAAT TESİSATI BESLEME HATTI | MT | 55.016 | 22.0064
35.405.2000 | IP ANA SAAT | AD | 125118.4187 | 50047.3675
IP ANALOG TALİ SAAT
35.405.2100
35.405.2110 | EN AZ 30 CM Ø TEK TARAFLI IP ANALOG TALİ SAAT | AD | 13668.0375 | 5467.215
35.405.2120 | EN AZ 30 CM Ø ÇİFT TARAFLI IP ANALOG TALİ SAAT | AD | 27894.8312 | 11157.9325
35.405.2130 | EN AZ 40 CM Ø TEK TARAFLI IP ANALOG TALİ SAAT | AD | 20373.1125 | 8149.245
35.405.2140 | EN AZ 40 CM Ø ÇİFT TARAFLI IP ANALOG TALİ SAAT | AD | 42164.6062 | 16865.8425
IP DİJİTAL TALİ SAAT
35.405.2200
35.405.2210 | EN AZ 5 CM RAKAM YÜKSEKLİĞİ TEK TARAFLI IP DİJİTAL TALİ SAAT | AD | 18653.8625 | 7461.545
35.405.2220 | EN AZ 5 CM RAKAM YÜKSEKLİĞİ ÇİFT TARAFLI IP DİJİTAL TALİ SAAT | AD | 37049.8375 | 14819.935
35.405.2230 | EN AZ 7 CM RAKAM YÜKSEKLİĞİ TEK TARAFLI IP DİJİTAL TALİ SAAT | AD | 22823.0437 | 9129.2175
35.405.2240 | EN AZ 7 CM RAKAM YÜKSEKLİĞİ ÇİFT TARAFLI IP DİJİTAL TALİ SAAT | AD | 45388.2 | 18155.28
35.405.2250 | EN AZ 10 CM RAKAM YÜKSEKLİĞİ TEK TARAFLI IP DİJİTAL TALİ SAAT | AD | 27894.8312 | 11157.9325
35.405.2260 | EN AZ 10 CM RAKAM YÜKSEKLİĞİ ÇİFT TARAFLI IP DİJİTAL TALİ SAAT | AD | 55531.775 | 22212.71
35.405.2300 | GPS ANTEN | AD | 8596.25 | 3438.5
DİJİTAL ACİL ANONS SİSTEMİ KONTROL ÜNİTESİ-İHRAZAT % 60
35.430.1000
35.430.1001 | ACİL ANONS SİSTEMİ KONTROL ÜNİTESİ, EN AZ 8 BÖLGELİ | AD | 74443.525 | 29777.41
35.430.1002 | ACİL ANONS SİSTEMİ KONTROL ÜNİTESİ, EN AZ 16 BÖLGELİ | AD | 140161.8562 | 56064.7425
35.430.1003 | ACİL ANONS SİSTEMİ KONTROL ÜNİTESİ, EN AZ 24 BÖLGELİ | AD | 182326.4625 | 72930.585
35.430.1004 | ACİL ANONS SİSTEMİ KONTROL ÜNİTESİ, EN AZ 32 BÖLGELİ | AD | 225307.7125 | 90123.085
35.430.1005 | ACİL ANONS SİSTEMİ KONTROL ÜNİTESİ, EN AZ 40 BÖLGELİ | AD | 268117.0375 | 107246.815
"DİJİTAL ACİL ANONS ÇAĞRI İSTASYONU-ÖLÇÜ AD İHRAZAT % 60
354301100
35.430.1101 | DİJİTAL ACİL ANONS ÇAĞRI İSTASYONU, EN AZ 8 BÖLGELİ | AD | 21963.4188 | 8785.3675
35.430.1102 | DİJİTAL ACİL ANONS ÇAĞRI İSTASYONU, EN AZ 16 BÖLGELİ | AD | 23166.8937 | 9266.7575
35.430.1103 | DİJİTAL ACİL ANONS ÇAĞRI İSTASYONU, EN AZ 24 BÖLGELİ | AD | 24499.3125 | 9799.725
35.430.1104 | DİJİTAL ACİL ANONS ÇAĞRI İSTASYONU, EN AZ 32 BÖLGELİ | AD | 25616.825 | 10246.73
35.430.1105 | DİJİTAL ACİL ANONS ÇAĞRI İSTASYONU, EN AZ 40 BÖLGELİ | AD | 26820.3 | 10728.12
GÜÇ AMFİLERİ -ÖLÇÜ AD İHRAZAT % 60
35.430.1201 | 120 W (RMS) GÜÇ AMFİSİ | AD | 20673.9812 | 4134.7962
35.430.1202 | 240 W (RMS) GÜÇ AMFİSİ | AD | 36104.25 | 7220.85
35.430.1203 | 300 W (RMS) GÜÇ AMFİSİ | AD | 38640.1438 | 7728.0288
35.430.1204 | 400 W (RMS) GÜÇ AMFİSİ | AD | 40660.2625 | 8132.0525
35.430.1205 | 500 W (RMS) GÜÇ AMFİSİ | AD | 42121.625 | 8424.325
35.430.1206 | 4X125 W (RMS) GÜÇ AMFİSİ | AD | 50631.9125 | 10126.3825
35.430.1207 | 2X500 W (RMS) GÜÇ AMFİSİ | AD | 71262.9125 | 14252.5825
35.430.1300 | ACİL ANONS SİSTEMİ UZAK YÖNETİCİLERİ VE İTFAİYECİ PANELİ | AD | 25659.8062 | 5131.9612
35.430.1310 | TAVAN HOPARLÖRÜ | AD | 949.8856 | 379.9543
35.430.1320 | DUVAR HOPARLÖRÜ | AD | 1646.1819 | 658.4728
SES KONTROL VE KAYIT MİKSERİ: (ÖLÇÜ :AD.:İHRAZAT:%60)
35.450.1000
35.450.1001 | 12 KANAL SES KONTROL VE KAYIT MİKSERİ | AD | 19556.4688 | 7822.5875
35.450.1002 | 16 KANAL SES KONTROL VE KAYIT MİKSERİ | AD | 23639.6875 | 9455.875
35.450.1003 | 24 KANAL SES KONTROL VE KAYIT MİKSERİ | AD | 34728.85 | 13891.54
35.450.1004 | 32 KANAL SES KONTROL VE KAYIT MİKSERİ | AD | 76033.8312 | 30413.5325
GRAFİK EGUALİZER:(ÖLÇÜ:AD.:İHZARAT:%60)
35.450.1100
35.450.1101 | 1 X 31 BAND GRAFİK EGUALİZER | AD | 6576.1313 | 2630.4525
35.450.1102 | 2 X 15 BAND GRAFİK EGUALİZER | AD | 7779.6062 | 3111.8425
35.450.1103 | 2 X 31 BAND GRAFİK EGUALİZER | AD | 11304.0687 | 4521.6275
35.450.1200 | OPERATÖR MONİTÖR | AD | 11218.1062 | 4487.2425
HAT TRANSFORMATÖRÜ VE MONTAJI: (ÖLÇÜ: AD.: İHZARAT: % 60)
35.450.1300
35.450.1301 | HAT TRAFOSU DAHİLİ TİP | AD | 184.8194 | 73.9278
35.450.1302 | HAT TRAFOSU HARİCİ TİP | AD | 221.3534 | 88.5414
HOPARLÖR VE MONTAJI; (ÖLÇÜ: AD.; İHZARAT: % 60)
35.450.1400
35.450.1401 | 3 - 5 W.LIK TEK TARAFLI HOPARLÖR. | AD | 498.5825 | 199.433
35.450.1402 | 3 - 5 W.LIK ÇİFT TARAFLI HOPARLÖR. | AD | 674.8056 | 269.9223
35.450.1403 | 5 W.LIK HARİCİ TESİRLERE DAYANIKLI TEK TARAFLI HOPARLÖR. | AD | 580.2469 | 232.0988
35.450.1404 | 5 W.LIK HARİCİ TESİRLERE DAYANIKLI ÇİFT TARAFLI HOPARLÖR. | AD | 773.6625 | 309.465
354.501.405 | HARİCİ TİP HAVA BASINÇLI HOPARLÖR 10 W'A KADAR. | AD | 898.3081 | 359.3233
35.450.1406 | 3 X 6 W SÜTUN TİPİ HOPARLÖR. | AD | 1203.475 | 481.39
35.450.1407 | 3 X 10 W SÜTUN TİPİ HOPARLÖR. | AD | 1319.5244 | 527.8098
35.450.1408 | 10 W TEK TARAFLI HOPARLÖR | AD | 1104.6181 | 441.8473
35.450.1409 | 10 W ÇİFT TARAFLI HOPARLÖR | AD | 2329.5837 | 931.8335
35.450.2000 | DİJİTAL İŞLEMCİ CROSSOVER: (ÖLÇÜ:AD.:İHZARAT: %60) | AD | 10573.3875 | 4229.355
MONITOR HOPARLÖR:(ÖLÇÜ:AD.:İHZARAT:%60)
35.450.2100
35.450.2101 | 10 " MONİTÖR HOPARLÖR | AD | 17278.4625 | 6911.385
35.450.2102 | 12 " MONİTÖR HOPARLÖR | AD | 22221.3062 | 8888.5225
35.450.2103 | 15 " MONİTÖR HOPARLÖR | AD | 25788.75 | 10315.5
SUBWOOFER HOPARLÖR:(ÖLÇÜ:AD.:İHZARAT: % 60)
35.450.2200
35.450.2201 | 15 " SUBWOOFER HOPARLÖR | AD | 27937.8125 | 11175.125
35.450.2202 | 18 " SUBWOOFER HOPARLÖR | AD | 33955.1875 | 13582.075
FULL RANGE HOPARLÖR:(ÖLÇÜ:AD.:İHZARAT: % 60 )
35.450.2300
35.450.2301 | 12 " FULL RANGE HOPARLÖR | AD | 22307.2688 | 8922.9075
35.450.2302 | 15 " FULL RANGE HOPARLÖR | AD | 25831.7313 | 10332.6925
35.450.2400 | HOPARLÖR ASMA APARATI | AD | 2196.3419 | 878.5368
MİKROFON: (ÖLÇÜ: AD.; İHZARAT: % 60)
35.450.5000
35.450.5001 | MASA TİPİ MİKROFON | AD | 1873.9825 | 749.593
35.450.5002 | AYAKLI MİKROFON | AD | 2020.1188 | 808.0475
35.450.5003 | EL MİKROFONU | AD | 1285.1394 | 514.0557
35.450.5100 | MİKROFON HATTI TESİSATI | MT | 68.77 | 27.508
35.450.5201 | EL TİPİ 16 KANAL UHF TELSİZ MİKROFON SETİ | TK | 12034.75 | 4813.9
35.450.5202 | YAKA TİPİ 16 KANAL UHF TELSİZ MİKROFON SETİ | TK | 12034.75 | 4813.9
35.450.5203 | BAŞ TİPİ 16 KANAL UHF TELSİZ MİKROFON SETİ | TK | 12851.3937 | 5140.5575
35.450.5300 | MİKROFON STANDI | AD | 3000.0912 | 1200.0365
35.450.5400 | VOKAL DİNAMİK MİKROFON | AD | 2630.4525 | 1052.181
35.450.5500 | DİNAMİK MİKROFON ENSTRUMANI | AD | 3292.3638 | 1316.9455
35.450.5600 | MİKROFON SEHPASI | AD | 1065.935 | 426.374
AMPLİFİKATÖR VE MONTAJI: (ÖLÇÜ: AD.; İHZARAT: % 60)
35.450.5700
35.450.5701 | AMPLİFİKATÖR VE MONTAJI 25 W. | AD | 4641.975 | 1856.79
35.450.5702 | AMPLİFİKATÖR VE MONTAJI 40 W. | AD | 5931.4125 | 2372.565
35.450.5703 | AMPLİFİKATÖR VE MONTAJI 75 W. | AD | 6791.0375 | 2716.415
35.450.5704 | AMPLİFİKATÖR VE MONTAJI 100 W. | AD | 8553.2688 | 3421.3075
35.450.5705 | 200 W LIK AMPLİFİKATÖR | AD | 16633.7438 | 6653.4975
35.450.5706 | 300 W LIK AMPLİFİKATÖR | AD | 20287.15 | 8114.86
IŞIK KONTROL MİKSERİ:(ÖLÇÜ:AD.:İHZARAT:%60)
35.460.1000
35.460.1010 | 24 KANAL IŞIK KONTROL MİKSERİ | AD | 27379.0563 | 10951.6225
35.460.1020 | 48 KANAL IŞIK KONTROL MİKSERİ | AD | 46032.9187 | 18413.1675
SALON IŞIK, KONTROL DIMMER:(ÖLÇÜ:AD.:İHZARAT:%60)
35.460.1100
35.460.1110 | 6 KANALLI DİGİTAL DİMMER | AD | 35416.55 | 14166.62
35.460.1120 | 12 KANALLI DİGİTAL DİMMER | AD | 78870.5938 | 31548.2375
PROJEKSİYON CİHAZI:(ÖLÇÜ:AD.:İHZARAT:%60)
35.470.1000
35.470.1001 | 2000 ANSI-LÜMEN, 1024X768 ÇÖZÜNÜRLÜKTE PROJEKSİYON | AD | 23553.725 | 9421.49
35.470.1002 | 2500 ANSI-LÜMEN, 1024X768 ÇÖZÜNÜRLÜKTE PROJEKSİYON | AD | 31118.425 | 12447.37
35.470.1003 | 3000 ANSI-LÜMEN, 1024X768 ÇÖZÜNÜRLÜKTE PROJEKSİYON | AD | 38683.125 | 15473.25
35.470.1004 | 3500 ANSI-LÜMEN, 1024X768 ÇÖZÜNÜRLÜKTE PROJEKSİYON | AD | 46290.8062 | 18516.3225
35.470.1005 | 4000 ANSI-LÜMEN, 1024X768 ÇÖZÜNÜRLÜKTE PROJEKSİYON | AD | 53640.6 | 21456.24
35.470.1006 | 4500 ANSI-LÜMEN, 1024X768 ÇÖZÜNÜRLÜKTE PROJEKSİYON | AD | 61119.3375 | 24447.735
35.470.1007 | 5000 ANSI-LÜMEN, 1024X768 ÇÖZÜNÜRLÜKTE PROJEKSİYON | AD | 68812.9812 | 27525.1925
35.470.1008 | 6500 ANSI-LÜMEN, 1024X768 ÇÖZÜNÜRLÜKTE PROJEKSİYON | AD | 77151.3438 | 30860.5375
MOTORLU PROJEKSİYON PERDELERİ:(ÖLÇÜ:AD.:İHZARAT:%60)
35.470.3000
35.470.3001 | 200 X 150 MOTORLU PERDE | AD | 6877 | 2750.8
35.470.3002 | 250 X 190 MOTORLU PERDE | AD | 9283.95 | 3713.58
35.470.3003 | 300 X 225 MOTORLU PERDE | AD | 12335.6187 | 4934.2475
35.470.3004 | 350 X 265 MOTORLU PERDE | AD | 14656.6062 | 5862.6425
35.470.3005 | 400 X 300 MOTORLU PERDE | AD | 17321.4438 | 6928.5775
35.470.3006 | 450 X 340 MOTORLU PERDE | AD | 20201.1875 | 8080.475
35.470.3007 | 500 X 375 MOTORLU PERDE | AD | 25144.0312 | 10057.6125
35.470.3008 | 600 X 450 MOTORLU PERDE | AD | 31505.2563 | 12602.1025
35.470.3009 | 700 X 575 MOTORLU PERDE | AD | 35244.625 | 14097.85
POWER (GÜÇ) AMPLİFİKATÖR:(ÖLÇÜ:AD.:İHZARAT:%60)
35.470.4000
35.470.4001 | 2 X 100 W POWER AMPLİFİKATÖR | AD | 10014.6312 | 4005.8525
35.470.4002 | 2 X 150 W POWER AMPLİFİKATÖR | AD | 14011.8875 | 5604.755
35.470.4003 | 2 X 250 W POWER AMPLİFİKATÖR | AD | 17407.4062 | 6962.9625
35.470.4004 | 2 X 450 W POWER AMPLİFİKATÖR | AD | 26562.4125 | 10624.965
35.470.4005 | 2 X 800 W POWER AMPLİFİKATÖR | AD | 31419.2938 | 12567.7175
35.470.4006 | 2 X 1150 W POWER AMPLİFİKATÖR | AD | 37952.4438 | 15180.9775
AKÜMÜLATÖR VE REDRESÖR TESİSATI: ÖLÇÜ AD (İHZARAT: % 60)
35.485.0000
35.485.1001 | REDRESÖR VE MONTAJI 24 V. 20 A.E KADAR | AD | 2385.4594 | 954.1838
35.485.1002 | REDRESÖR VE MONTAJI 24 V. 10 A.E KADAR | AD | 1934.1562 | 773.6625
35.485.1003 | REDRESÖR VE MONTAJI 24 V. 5 A.E KADAR | AD | 1813.8087 | 725.5235
35.485.1004 | REDRESÖR VE MONTAJI 24 V. 2 A.E KADAR | AD | 1233.5619 | 493.4248
SİNYAL KUMANDA KABLOLARI LIYCY, LIYC2Y (ÖLÇÜ : MT) İHRAZAT % 60
35.500.2000
35.500.2101 | LIYCY, LIYC2Y SİNYAL KABLOSU 2X0.14 MM2 | MT | 13.0018 | 6.5009
35.500.2102 | LIYCY, LIYC2Y SİNYAL KABLOSU 12X0.14 MM2 | MT | 40.4239 | 20.2119
35.500.2103 | LIYCY, LIYC2Y SİNYAL KABLOSU 14X0.14 MM2 | MT | 44.4426 | 22.2213
35.500.2104 | LIYCY, LIYC2Y SİNYAL KABLOSU 16X0.14 MM2 | MT | 46.8066 | 23.4033
35.500.2105 | LIYCY, LIYC2Y SİNYAL KABLOSU 18X0.14 MM2 | MT | 52.4801 | 26.2401
35.500.2106 | LIYCY, LIYC2Y SİNYAL KABLOSU 20X0.14 MM2 | MT | 59.572 | 29.786
35.500.2107 | LIYCY, LIYC2Y SİNYAL KABLOSU 25X0.14 MM2 | MT | 68.0823 | 34.0412
35.500.2108 | LIYCY, LIYC2Y SİNYAL KABLOSU 3X0.14 MM2 | MT | 20.3301 | 10.1651
35.500.2109 | LIYCY, LIYC2Y SİNYAL KABLOSU 4X0.14 MM2 | MT | 22.6941 | 11.347
35.500.2110 | LIYCY, LIYC2Y SİNYAL KABLOSU 5X0.14 MM2 | MT | 23.1669 | 11.5834
35.500.2111 | LIYCY, LIYC2Y SİNYAL KABLOSU 6X0.14 MM2 | MT | 27.1856 | 13.5928
35.500.2112 | LIYCY, LIYC2Y SİNYAL KABLOSU 7X0.14 MM2 | MT | 28.8404 | 14.4202
35.500.2113 | LIYCY, LIYC2Y SİNYAL KABLOSU 8X0.14 MM2 | MT | 34.2775 | 17.1388
35.500.2114 | LIYCY, LIYC2Y SİNYAL KABLOSU 9X0.14 MM2 | MT | 35.9323 | 17.9662
35.500.2115 | LIYCY, LIYC2Y SİNYAL KABLOSU 10X0.14 MM2 | MT | 36.8779 | 18.439
SİNYAL KABLOSU LIY(ST)CY- ÖLÇÜ MT İHRAZAT % 60
35.500.2400
35.500.2401 | LIYCY(ST)CY 2X2X0.22MM2 ENSTRUMANTASYON, SİN. VE KUM. KABLOSU | MT | 53.4902 | 26.7451
35.500.2402 | LIYCY(ST)CY 3X2X0.22MM2 ENSTRUMANTASYON, SİN. VE KUM. KABLOSU | MT | 58.7984 | 29.3992
35.500.2403 | LIYCY(ST)CY 2X4X0.22MM2 ENSTRUMANTASYON,SİN.VE KUM.KABLOSU | MT | 65.7398 | 32.8699
35.500.2404 | LIYCY(ST)CY 5X2X0.22MM2 ENSTRUMANTASYON,SİN.VE KUM.KABLOSU | MT | 76.3562 | 38.1781
35.500.2405 | LIYCY(ST)CY 6X2X0.22MM2 ENSTRUMANTASYON,SİN VE KUM.KABLOSU | MT | 79.6228 | 39.8114
35.500.2406 | LIYCY(ST)CY 7X2X0.22MM2 ENSTRUMANTASYON,SİN. VE KUM.KABLOSU | MT | 90.6475 | 45.3237
35.500.2407 | LIYCY(ST)CY 8X2X0.22MM2 ENSTRUMANTASYON, SİN.VE KUM.KABLOSU | MT | 104.5304 | 52.2652
35.500.2408 | LIYCY(ST)CY 10X2X0.22MM2 ENSTRUMANTASYON, SİN.VE KUM.KABLOSU | MT | 111.0636 | 55.5318
35.500.2409 | LIYCY ST)CY 12X2X0.22MM2 ENSTRUMANTASYON,SİN.VE KUM KABLOSU | MT | 128.2131 | 64.1065
35.500.2410 | LIYCY(ST)CY 15X2X0.22MM2 ENSTRUMANTASYON, SİN.VE KUM KABLOSU | MT | 150.2624 | 75.1312
35.500.2411 | LIYCY(ST)CY 18X2X0.22MM2 ENSTRUMANTASYON, SİN.VE KUM.KABLOSU | MT | 164.1454 | 82.0727
35.500.2412 | LIYCY(ST)CY 20X2X0.22MM2 ENSTRUMANTASYON,SİN.KUMANDA KABLOSU | MT | 189.4614 | 94.7307
35.500.2413 | LIYCY(ST)2X25X0.22MM2 CY ENSTRUMANTASYON,SİN.VE KUM KABLOSU | MT | 214.7773 | 107.3887
ENSTRUMANTASYON, SİNYAL VE KUMANDA KABLOSU LIYCY (ST) CY / ÖLÇÜ MT İHRAZAT % 60
35.500.2434 | 2X2X0.75MM2 ENSTRUMANTASYON, SİNYAL VE KUMANDA KABLOSU | MT | 79.6228 | 39.8114
35.500.2435 | 3X2X0.75MM2 ENSTRUMANTASYON, SİNYAL VE KUMANDA KABLOSU | MT | 90.6475 | 45.3237
35.500.2436 | 4X2X0.75MM2 ENSTRUMANTASYON, SİNYAL VE KUMANDA KABLOSU | MT | 104.5304 | 52.2652
35.500.2437 | 5X2X0.75MM2 ENSTRUMANTASYON, SİNYAL VE KUMANDA KABLOSU | MT | 118.4133 | 59.2067
35.500.2438 | 6X2X0.75MM2 ENSTRUMANTASYON, SİNYAL VE KUMANDA KABLOSU | MT | 138.8294 | 69.4147
35.500.2439 | 7X2X0.75MM2 ENSTRUMANTASYON, SİNYAL VE KUMANDA KABLOSU | MT | 158.4289 | 79.2144
35.500.2440 | 8X2X0.75MM2 ENSTRUMANTASYON, SİNYAL VE KUMANDA KABLOSU | MT | 178.845 | 89.4225
35.500.2441 | 10X2X0.75MM2 ENSTRUMANTASYON, SİNYAL VE KUMANDA KABLOSU | MT | 201.711 | 100.8555
35.500.2442 | 12X2X0.75MM2 ENSTRUMANTASYON, SİNYAL VE KUMANDA KABLOSU | MT | 228.6602 | 114.3301
35.500.2443 | 14X2X0.75MM2 ENSTRUMANTASYON, SİNYAL VE KUMANDA KABLOSU | MT | 242.5432 | 121.2716
35.500.2444 | 16X2X0.75MM2 ENSTRUMANTASYON, SİNYAL VE KUMANDA KABLOSU | MT | 257.2428 | 128.6214
35.500.2445 | 18X2X0.75MM2 ENSTRUMANTASYON, SİNYAL VE KUMANDA KABLOSU | MT | 296.4417 | 148.2208
35.500.2446 | 20X2X0.75MM2 ENSTRUMANTASYON, SİNYAL VE KUMANDA KABLOSU | MT | 334.8239 | 167.412
35.500.2447 | 25X2X0.75MM2 ENSTRUMANTASYON, SİNYAL VE KUMANDA KABLOSU | MT | 379.7393 | 189.8697
PATCH PANEL UTP CAT 5 :(ÖLÇÜ :AD.;İHZARAT : % 60 )
35.505.7100
35.505.7101 | 24 PORTLU | AD | 2531.5956 | 1012.6383
35.505.7102 | 48 PORTLU | AD | 4883.5296 | 1953.4118
35.505.7200 | PATCH PANEL FTP CAT 5 : (ÖLÇÜ :AD.;İHZARAT : % 60 )
35.505.7201 | 24 PORTLU | AD | 3879.0578 | 1551.6231
35.505.7202 | 48 PORTLU | AD | 3928.0564 | 1571.2226
35.505.7300 | UTP CAT 6 PATCH PANEL:(ÖLÇÜ :AD.;İHZARAT : % 60 )
35.505.7301 | 24 PORTLU | AD | 4940.6947 | 1976.2779
35.505.7302 | 48 PORTLU | AD | 9554.7319 | 3821.8928
35.515.2000 | SİNYAL VE KUMANDA KABLOSU / LIH(ST)H HALOJEN FREE (ÖLÇÜ: MT) İZHARAT % 60
35.515.2001 | 2X0.14MM2 LIH (ST)H HALOJEN FREE SİNYAL VE KUMANDA KABLOSU | MT | 55.7037 | 27.8518
35.515.2002 | 3X0.14MM2 LIH (ST)H HALOJEN FREE SİNYAL VE KUMANDA KABLOSU | MT | 72.7243 | 36.3621
35.515.2003 | 4X0.14MM2 LIH (ST)H HALOJEN FREE SİNYAL VE KUMANDA KABLOSU | MT | 73.2401 | 36.62
35.515.2004 | 5X0.14MM2 LIH (ST)H HALOJEN FREE SİNYAL VE KUMANDA KABLOSU | MT | 82.0082 | 41.0041
35.515.2005 | 6X0.14MM2 LIH (ST)H HALOJEN FREE SİNYAL VE KUMANDA KABLOSU | MT | 89.2291 | 44.6145
35.515.2006 | 7X0.14MM2 LIH (ST)H HALOJEN FREE SİNYAL VE KUMANDA KABLOSU | MT | 91.808 | 45.904
35.515.2007 | 8X0.14MM2 LIH (ST)H HALOJEN FREE SİNYAL VE KUMANDA KABLOSU | MT | 113.4705 | 56.7353
35.515.2008 | 9X0.14MM2 LIH (ST)H HALOJEN FREE SİNYAL VE KUMANDA KABLOSU | MT | 119.6598 | 59.8299
35.515.2009 | 10X0.14MM2 LIH (ST)H HALOJEN FREE SİNYAL VE KUMANDA KABLOSU | MT | 123.786 | 61.893
35.515.2010 | 12X0.14MM2 LIH (ST)H HALOJEN FREE SİNYAL VE KUMANDA KABLOSU | MT | 134.1015 | 67.0508
35.515.2011 | 14X0.14MM2 LIH (ST)H HALOJEN FREE SİNYAL VE KUMANDA KABLOSU | MT | 154.7325 | 77.3662
35.515.2012 | 16X0.14MM2 LIH (ST)H HALOJEN FREE SİNYAL VE KUMANDA KABLOSU | MT | 169.1742 | 84.5871
35.515.2013 | 18X0.14MM2 LIH (ST)H HALOJEN FREE SİNYAL VE KUMANDA KABLOSU | MT | 181.5528 | 90.7764
35.515.2014 | 20X0.14MM2 LIH (ST)H HALOJEN FREE SİNYAL VE KUMANDA KABLOSU | MT | 195.9945 | 97.9972
35.515.2015 | 25X0.14MM2 LIH (ST)H HALOJEN FREE SİNYAL VE KUMANDA KABLOSU | MT | 231.0672 | 115.5336
SİNYAL VE KUMANDA KABLOSU LIH(ST) CH HALOJEN FREE (ÖLÇÜ: M) İHRAZAT % 60
35.515.4000
35.515.4001 | 2X0,22 MM2 LIH (ST)CH HALOJEN FREE SİNYAL VE KUMANDA KABLOSU | MT | 45.3882 | 22.6941
35.515.4002 | 3X0,22 MM2 LIH (ST)CH HALOJEN FREE SİNYAL VE KUMANDA KABLOSU | MT | 51.5775 | 25.7887
35.515.4003 | 4X0,22 MM2 LIH (ST)CH HALOJEN FREE SİNYAL VE KUMANDA KABLOSU | MT | 57.251 | 28.6255
35.515.4004 | 5X0,22 MM2 LIH (ST)CH HALOJEN FREE SİNYAL VE KUMANDA KABLOSU | MT | 65.5034 | 32.7517
35.515.4005 | 6X0,22 MM2 LIH (ST)CH HALOJEN FREE SİNYAL VE KUMANDA KABLOSU | MT | 74.2716 | 37.1358
35.515.4006 | 7X0,22 MM2 LIH (ST)CH HALOJEN FREE SİNYAL VE KUMANDA KABLOSU | MT | 80.4609 | 40.2304
35.515.4007 | 8X0,22 MM2 LIH (ST)CH HALOJEN FREE SİNYAL VE KUMANDA KABLOSU | MT | 88.1975 | 44.0988
35.515.4008 | 10X0,22 MM2 LIH (ST)CH HALOJEN FREE SİNYAL VE KUMANDA KABLOSU | MT | 105.2181 | 52.609
SİNYAL VE KUMANDA KABLOSU (ÖLÇÜ: MT) İHRAZAT % 60 LIH(ST)H FE180 PH120 YANGINA DAYANIKLI HALOJENSİZ
35.520.6000
35.520.6001 | 2X0,75 MM2 LIH(ST)H HALOJEN FREE SİNYAL VE KUMANDA KABLOSU | MT | 84.0713 | 42.0357
35.520.6002 | 3X0,75 MM2 LIH(ST)H HALOJEN FREE SİNYAL VE KUMANDA KABLOSU | MT | 96.9657 | 48.4829
35.520.6003 | 4X0,75 MM2 LIH(ST)H HALOJEN FREE SİNYAL VE KUMANDA KABLOSU | MT | 108.3127 | 54.1564
35.520.6004 | 5X0,75 MM2 LIH(ST)H HALOJEN FREE SİNYAL VE KUMANDA KABLOSU | MT | 128.9438 | 64.4719
35.520.6005 | 6X0,75 MM2 LIH(ST)H HALOJEN FREE SİNYAL VE KUMANDA KABLOSU | MT | 145.4486 | 72.7243
35.520.6006 | 7X0,75 MM2 LIH(ST)H HALOJEN FREE SİNYAL VE KUMANDA KABLOSU | MT | 158.8587 | 79.4293
35.520.6007 | 8X0,75 MM2 LIH(ST)H HALOJEN FREE SİNYAL VE KUMANDA KABLOSU | MT | 174.3319 | 87.166
35.520.6008 | 10X0,75 MM2 LIH(ST)H HALOJEN FREE SİNYAL VE KUMANDA KABLOSU | MT | 211.4678 | 105.7339
35.520.6009 | 2X1 MM2 LIH(ST)H HALOJEN FREE SİNYAL VE KUMANDA KABLOSU | MT | 111.4074 | 55.7037
35.520.6010 | 3X1 MM2 LIH(ST)H HALOJEN FREE SİNYAL VE KUMANDA KABLOSU | MT | 128.9438 | 64.4719
35.520.6011 | 4X1 MM2 LIH(ST)H HALOJEN FREE SİNYAL VE KUMANDA KABLOSU | MT | 146.4801 | 73.2401
35.520.6012 | 5X1 MM2 LIH(ST)H HALOJEN FREE SİNYAL VE KUMANDA KABLOSU | MT | 169.1742 | 84.5871
35.520.6013 | 6X1 MM2 LIH(ST)H HALOJEN FREE SİNYAL VE KUMANDA KABLOSU | MT | 193.9314 | 96.9657
35.520.6014 | 7X1 MM2 LIH(ST)H HALOJEN FREE SİNYAL VE KUMANDA KABLOSU | MT | 210.4362 | 105.2181
35.520.6015 | 8X1 MM2 LIH(ST)H HALOJEN FREE SİNYAL VE KUMANDA KABLOSU | MT | 229.0041 | 114.5021
35.520.6016 | 10X1 MM2 LIH(ST)H HALOJEN FREE SİNYAL VE KUMANDA KABLOSU | MT | 280.5816 | 140.2908
35.520.6017 | 2X1,5 MM2 LIH(ST)H HALOJEN FREE SİNYAL VE KUMANDA KABLOSU | MT | 129.9753 | 64.9877
35.520.6018 | 3X1,5 MM2 LIH(ST)H HALOJEN FREE SİNYAL VE KUMANDA KABLOSU | MT | 152.6694 | 76.3347
35.520.6019 | 4X1,5MM2 LIH(ST)H HALOJEN FREE SİNYAL VE KUMANDA KABLOSU | MT | 173.3004 | 86.6502
35.520.6020 | 5X1,5 MM2 LIH(ST)H HALOJEN FREE SİNYAL VE KUMANDA KABLOSU | MT | 206.31 | 103.155
35.520.6021 | 6X1,5 MM2 LIH(ST)H HALOJEN FREE SİNYAL VE KUMANDA KABLOSU | MT | 238.2881 | 119.144
35.520.6022 | 7X1,5 MM2 LIH(ST)H HALOJEN FREE SİNYAL VE KUMANDA KABLOSU | MT | 264.0768 | 132.0384
35.520.6023 | 8X1,5 MM2 LIH(ST)H HALOJEN FREE SİNYAL VE KUMANDA KABLOSU | MT | 293.9918 | 146.9959
35.520.6024 | 10X1,5 MM2 LIH(ST)H HALOJEN FREE SİNYAL VE KUMANDA KABLOSU | MT | 352.7901 | 176.395
35.520.7000 | SİNYAL VE KUMANDA KABLOSU LIHCH FE180 PH120 YANGINA DAYANIKLI ÖLÇÜ MT/İHRAZAT % 60
35.520.7001 | 2X0,75 MM2 YANGINA DAYANIKLI SİNYAL VE KUMANDA KABLOSU | MT | 100.0603 | 50.0302
35.520.7002 | 3X0,75 MM2 YANGINA DAYANIKLI SİNYAL VE KUMANDA KABLOSU | MT | 123.786 | 61.893
35.520.7003 | 4X0,75 MM2 YANGINA DAYANIKLI SİNYAL VE KUMANDA KABLOSU | MT | 149.5747 | 74.7874
35.520.7004 | 5X0,75 MM2 YANGINA DAYANIKLI SİNYAL VE KUMANDA KABLOSU | MT | 180.5212 | 90.2606
35.520.7005 | 6X0,75 MM2 YANGINA DAYANIKLI SİNYAL VE KUMANDA KABLOSU | MT | 208.3731 | 104.1865
35.520.7006 | 7X0,75 MM2 YANGINA DAYANIKLI SİNYAL VE KUMANDA KABLOSU | MT | 226.941 | 113.4705
35.520.7007 | 8X0,75 MM2 YANGINA DAYANIKLI SİNYAL VE KUMANDA KABLOSU | MT | 255.8244 | 127.9122
35.520.7008 | 10X0,75 MM2 YANGINA DAYANIKLI SİNYAL VE KUMANDA KABLOSU | MT | 311.5281 | 155.764
0
| RACK KABİNLER (KABİNETLER) DUVAR TİPİ ( ÖLÇÜ: AD) (İHZARAT: % 60 ) |  | 0
35.550.0000 |  |  | 0
35.550.1001 | RACK KABİNLER 7U 600 MM * 500 MM 19" | AD | 5157.75 | 2578.875
35.550.1002 | RACK KABİNLER 9U 600 MM * 500 MM 19" | AD | 5776.68 | 2888.34
35.550.1003 | RACK KABİNLER 12U 600 MM * 500 MM 19" | AD | 6550.3425 | 3275.1713
35.550.1004 | RACK KABİNLER 7U 600 MM * 600 MM 19" | AD | 5673.525 | 2836.7625
35.550.1005 | RACK KABİNLER 7U 600 MM * 600 MM 19" | AD | 6189.3 | 3094.65
35.550.1006 | RACK KABİNLER 12U 600 MM * 600 MM 19" | AD | 7530.315 | 3765.1575
0
| RACK KABİNLER DİKİLİ TİP ( ÖLÇÜ: AD) , (İHZARAT: % 60 ) |  | 0
35.550.2000 |  |  | 0
35.550.2001 | DİKİLİ TİP KABİNETLER 15U 600 MM * 600 MM 19" | AD | 13152.2625 | 5260.905
35.550.2002 | DİKİLİ TİP KABİNETLER 16U 600 MM * 600 MM 19" | AD | 13719.615 | 5487.846
35.550.2003 | DİKİLİ TİP KABİNETLER 20U 600 MM * 600 MM 19" | AD | 14648.01 | 5859.204
35.550.2004 | DİKİLİ TİP KABİNETLER 25U 600 MM * 600 MM 19" | AD | 16401.645 | 6560.658
35.550.2005 | DİKİLİ TİP KABİNETLER 27U 600 MM * 600 MM 19" | AD | 17072.1525 | 6828.861
35.550.2006 | DİKİLİ TİP KABİNETLER 30U 600 MM * 600 MM 19" | AD | 18103.7025 | 7241.481
0
| SUNUCU (SERVER) KABİNLERİ ÖLÇÜ AD İHRAZAT % 60 |  | 0
35.550.3000 |  |  | 0
35.550.3001 | SUNUCU KABİNLERİ 30U 800 MM * 1000 MM 19" | AD | 34917.9675 | 13967.187
35.550.3002 | SUNUCU KABİNLERİ 32U 800 MM * 1000 MM 19" | AD | 36362.1375 | 14544.855
35.550.3003 | SUNUCU KABİNLERİ 35U 800 MM * 1000 MM 19" | AD | 37135.8 | 14854.32
35.550.3004 | SUNUCU KABİNLERİ 37U 800 MM * 1000 MM 19" | AD | 37857.885 | 15143.154
35.550.3005 | SUNUCU KABİNLERİ 39U 800 MM * 1000 MM 19" | AD | 40746.225 | 16298.49
35.550.3006 | SUNUCU KABİNLERİ 42U 800 MM * 1000 MM 19" | AD | 41932.5075 | 16773.003
35.550.3007 | SUNUCU KABİNLERİ 45U 800 MM * 1000 MM 19" | AD | 43170.3675 | 17268.147
0
| RAK VE SUNUCU KABİN AKSESUARLARI ÖLÇÜ AD İHRAZAT % 60 |  | 0
35.550.4000 |  |  | 0
35.550.4001 | ÜRÜNE AİT AKSESUAR SABİT RAF 500 MM | AD | 438.4087 | 175.3635
35.550.4002 | ÜRÜNE AİT AKSESUAR SABİT RAF 600 MM | AD | 469.3553 | 187.7421
35.550.4003 | ÜRÜNE AİT AKSESUAR SABİT RAF 800 MM | AD | 587.9835 | 235.1934
35.550.4004 | ÜRÜNE AİT AKSESUAR SABİT RAF 1000 MM | AD | 747.8737 | 299.1495
35.550.4005 | ÜRÜNE AİT AKSESUAR HAREKETLİ RAF 600 MM | AD | 892.2908 | 356.9163
35.550.4006 | ÜRÜNE AİT AKSESUAR HAREKETLİ RAF 800 MM | AD | 1124.3895 | 449.7558
35.550.4007 | ÜRÜNE AİT AKSESUAR HAREKETLİ RAF 1000 MM | AD | 1413.2235 | 565.2894
35.550.4008 | ÜRÜNE AİT AKSESUAR FRENLİ TEKERLEK GRUBU (ÖN TEKERLEKLER FRENLİ) | AD | 1578.2715 | 631.3086
35.550.4009 | ÜRÜNE AİT AKSESUAR TERMOSTATLI FAN MODÜLÜ (1 FANLI) | AD | 1640.1645 | 656.0658
35.550.4010 | ÜRÜNE AİT AKSESUAR TERMOSTATLI FAN MODÜLÜ (2 FANLI) | AD | 2181.7283 | 872.6913
35.550.4011 | ÜRÜNE AİT AKSESUAR TERMOSTATLI FAN MODÜLÜ (4 FANLI) | AD | 3089.4923 | 1235.7969
35.550.4012 | ÜRÜNE AİT AKSESUAR 19" RACK TİPİ 3 LÜ GRUP PRİZ ANAHTARLI | AD | 479.6707 | 191.8683
35.550.4013 | ÜRÜNE AİT AKSESUAR 19" RACK TİPİ 4 LÜ GRUP PRİZ ANAHTARLI | AD | 644.7188 | 257.8875
35.550.4014 | ÜRÜNE AİT AKSESUAR 19" RACK TİPİ 6 LI GRUP PRİZ ANAHTARLI | AD | 856.1865 | 342.4746
35.550.4015 | ÜRÜNE AİT AKSESUAR 19" RACK TİPİ 8 Lİ GRUP PRİZ ANAHTARLI | AD | 1026.3922 | 410.5569
35.550.4016 | ÜRÜNE AİT AKSESUAR 19" RACK TİPİ 4 LÜ GRUP PRİZ SİGORTALI | AD | 1567.956 | 627.1824
35.550.4017 | ÜRÜNE AİT AKSESUAR 19" RACK TİPİ 6 LI GRUP PRİZ SİGORTALI | AD | 1722.6885 | 689.0754
35.550.4018 | ÜRÜNE AİT AKSESUAR 19" RACK TİPİ 8 Lİ GRUP PRİZ SİGORTALI | AD | 2181.7283 | 872.6913
35.550.4019 | ÜRÜNE AİT AKSESUAR 19" 1U YATAY KABLO DÜZENLEYİCİ | AD | 446.1454 | 178.4582
35.550.4020 | ÜRÜNE AİT AKSESUAR 19" 2U YATAY KABLO DÜZENLEYİCİ | AD | 577.668 | 231.0672
35.550.4021 | ÜRÜNE AİT AKSESUAR 7U DİKEY KABLO DÜZENLEYİCİ (TEK TARAF) | AD | 332.6749 | 133.07
35.550.4022 | ÜRÜNE AİT AKSESUAR 9U DİKEY KABLO DÜZENLEYİCİ (TEK TARAF) | AD | 363.6214 | 145.4486
35.550.4023 | ÜRÜNE AİT AKSESUAR 12U DİKEY KABLO DÜZENLEYİCİ (TEK TARAF) | AD | 371.358 | 148.5432
35.550.4024 | ÜRÜNE AİT AKSESUAR 15U DİKEY KABLO DÜZENLEYİCİ (TEK TARAF) | AD | 446.1454 | 178.4582
35.550.4025 | ÜRÜNE AİT AKSESUAR 16U DİKEY KABLO DÜZENLEYİCİ (TEK TARAF) | AD | 479.6707 | 191.8683
35.550.4026 | ÜRÜNE AİT AKSESUAR 20U DİKEY KABLO DÜZENLEYİCİ (TEK TARAF) | AD | 577.668 | 231.0672
35.550.4027 | ÜRÜNE AİT AKSESUAR 25U DİKEY KABLO DÜZENLEYİCİ (TEK TARAF) | AD | 706.6118 | 282.6447
35.550.4028 | ÜRÜNE AİT AKSESUAR 27U DİKEY KABLO DÜZENLEYİCİ (TEK TARAF) | AD | 758.1892 | 303.2757
35.550.4029 | ÜRÜNE AİT AKSESUAR 30U DİKEY KABLO DÜZENLEYİCİ (TEK TARAF) | AD | 825.24 | 330.096
35.550.4030 | ÜRÜNE AİT AKSESUAR 32U DİKEY KABLO DÜZENLEYİCİ (TEK TARAF) | AD | 856.1865 | 342.4746
35.550.4031 | ÜRÜNE AİT AKSESUAR 35U DİKEY KABLO DÜZENLEYİCİ (TEK TARAF) | AD | 928.395 | 371.358
35.550.4032 | ÜRÜNE AİT AKSESUAR 37U DİKEY KABLO DÜZENLEYİCİ (TEK TARAF) | AD | 964.4993 | 385.7997
35.550.4033 | ÜRÜNE AİT AKSESUAR 39U DİKEY KABLO DÜZENLEYİCİ (TEK TARAF) | AD | 990.288 | 396.1152
35.550.4034 | ÜRÜNE AİT AKSESUAR 42U DİKEY KABLO DÜZENLEYİCİ (TEK TARAF) | AD | 1026.3922 | 410.5569
35.550.4035 | ÜRÜNE AİT AKSESUAR 45U DİKEY KABLO DÜZENLEYİCİ (TEK TARAF) | AD | 1103.7585 | 441.5034
0
| SES İZOLASYON KABİNİ: (ÖLÇÜ:AD, İHZARAT:% 60) 9-10 CM ET KALINLIĞINDA DIŞ KISIM DÜZ KAPORTA, İÇ KISMI İSE İŞLENMİŞ DELİKLİ SAÇTAN YAPILAN MALZEME OLACAKTIR. BU HER İKİ SACIN ARASI KÖPÜK VE TS EN 13501-1+A1‘E GÖRE A SINIFI YANMAZ CAM YÜNÜ ELYAF TABAKA İLE SIKIŞTIRILARAK DOLDURULACAKTIR.DELİKLİ SAÇLA KAPLI ÖZEL DUVAR SAYESİNDE SES BU DELİKLERDEN GİREREK BOĞULUP YOK OLMASI SAĞLANACAKTIR. BU ÖZEL DUVARLARDAN DAVLUMBAZ KISIMLARININ İÇİNE DE ENLEMESİNE İKİŞER ÜÇER ADET YERLEŞTİRİLEREK HAVA SİRKÜLASYONU SIRASINDA SESİN ÇIKMAMASI SAĞLANACAKTIR. KABİNİN TÜM YÖNLERİNDEN MAKİNENİN BAKIMININ YAPILACAĞI ŞEKİLDE KAPILAR KONULACAKTIR. KAPILAR KAPALI İKEN DIŞARIYA SES KAÇAĞINI ÖNLEMEK İÇİN UYGUN CONTALAR KONULACAKTIR. AYRICA KAPILAR KİLİTLENEBİLİR TİPTE YAPILACAKTIR. MOTORDAKİ SESİ KESTİKTEN SONRA GÜRÜLTÜ SADECE EGZOZ DA KALACAĞINDAN DOLAYI BUNUN İÇİNDE SES BOĞMA ODALARI BULUNAN EGZOSTLAR KULLANILACAKTIR. JENERATÖRÜN GÜCÜNE GÖRE BOYUTLARI BÜYÜYECEĞİNDEN KABİNLERDE ONA GÖRE ÖLÇÜLENDİRİLECEKTİR. HER NEVİ BAĞLANTI ELAMANLARI DAHİL OLMAK ÜZERE HER NEVİ UFAK MALZEME VE İŞCİLİK DAHİL İŞLER HALDE TESLİMİ |  | 0
35.740.5400 |  |  | 0
35.740.5401 | SES İZOLASYON KABİNİ 10 KVA | AD | 54672.15 | 21868.86
35.740.5402 | SES İZOLASYON KABİNİ 20 KVA | AD | 54672.15 | 21868.86
35.740.5403 | SES İZOLASYON KABİNİ 30 KVA | AD | 66491.9937 | 26596.7975
35.740.5404 | SES İZOLASYON KABİNİ 36 KVA | AD | 66491.9937 | 26596.7975
0
35.750.1000 | YILDIRIMDAN KORUNMA TESİSATI: (İHZARAT:%60) |  | 0
0
35.750.1100 | MADENİ YAKALAMA UCU: (ÖLÇÜ: AD.:)Ø 20 MM. ÇAPINDA (40 MM.LİK KISMI VİDALI) 800 MM. BOYUNDA KONİK UÇLU SOM BAKIR’DAN İMAL EDİLMİŞ YAKALAMA UCUNUN İŞYERİNDE TEMİNİ, BU YAKALAMA UCUNA UYGUNLUKTA ÇATIYA SAĞLAM OLARAK TESPİT EDİLECEK ŞEKİLDE ÇATI BAĞLANTI PARÇASININ TEMİNİ, BAKIR MALZEMEDEN MAMUL BAĞLANTI PARÇASINDAKİ CIVATALI KLEMENSLERLE ÇATI İLETKENİNE BAĞLANMASI, BU KLEMENSİN ÇATI AHŞAP TAKOZUNA VİDALANMASI, HER NEVİ UFAK MALZEME VE İŞÇİLİK DAHİL İŞLER HALDE TESLİMİ.NOT:YAKALAMA UCU TABANI FİYATA DAHİLDİR |  | 1676.2687 | 670.5075
0
35.750.1500 | AKTİF YAKALAMA UCU: (ÖLÇÜ AD.) İZHARAT % 70 |  | 0
0
35.750.1501 | AKTİF YAKALAMA UCU ORTALAMA UYARIM YOLU DL= 15 - 25 MT. | AD | 21748.5125 | 8699.405
35.750.1502 | AKTİF YAKALAMA UCU ORTALAMA UYARIM YOLU DL= 30 - 40 MT. | AD | 23725.65 | 9490.26
35.750.1503 | AKTİF YAKALAMA UCU ORTALAMA UYARIM YOLU DL= 40 - 50 MT. | AD | 24585.275 | 9834.11
35.750.1504 | AKTİF YAKALAMA UCU ORTALAMA UYARIM YOLU DL= 60 MT. | AD | 26003.6562 | 10401.4625
35.750.1600 | ÇATI DİREĞİ (AKTİF YAKALAMA UCU İÇİN) (ÖLÇÜ: AD.: İHZARAT: % 60) ŞARTNAMESİNDE YAZILI ÖZELLİKTE 80 MM.LİK GALVANİZLİ BORUDAN (1 BOY) 6 M. BOYUNDA DİREĞİN TEMİNİ, ÜNİTE İNİŞ İLETKENİ VE DİREĞİN TESPİTİ İLE İLGİLİ HER TÜRLÜ AKSESUAR MALZEMESİ DAHİL ÇATIYA ZARAR VERMEYECEK ŞEKİL DE YERİNE MONTAJI DİREK BOYU, TESPİT MESAFESİ DAHİL, TOPLAM BOY 6 METREYİ GEÇTİĞİ TAK-DİRDE FAZLASI İLGİLİ BİRİM FİYATLARDAN AYRICA ÖDENİR. | AD | 3550.2512 | 1420.1005
35.750.1650 | YILDIRIM SAYICI: (ÖLÇÜ: AD,İHZARAT:% 60) YILDIRIMDAN KORUNMA SİSTEMLERİNDE,İNİŞ İLETKENİNDEN TOPRAĞA AKAN MAXİMUM 100 KA ŞİDDETİNDEKİ YILDIRIM DARBELERİNİ SAYAN,BU SAYEDE SİSTEMİN KAÇ KEZ YILDIRIM DEŞARJINA MARUZ KALDIĞINI TAKİP KOLAYLIĞI SAĞLAYAN,GÖSTERGELİ,ENERJİ BESLEMESİZ, STANDARTLARA UYGUN, TEST KLEMENSİ ÜZERİNE VEYA TOPRAKTAN 2M YUKARIDA İNİŞ İLETKENİNE SERİ MONTELİ CİHAZ,BAĞLANTI ELEMANLARI DAHİL | AD | 5286.6937 | 2114.6775
35.750.1700 | AKTİF PARATONER TEST CİHAZI: (ÖLÇÜ:AD,İHZARAT:% 60)AKTİF PARATONERİN ÇALIŞIRLIĞINI TEST ETMEK AMACI İLE TASARLANMIŞ ,ÇALIŞIP ÇALIŞMADIĞINI ÜZERİNDEKİ LED’LER İLE GÖSTEREN PORTATİF CİHAZ. | AD | 5759.4875 | 2303.795
0
35.750.2000 | ÇATI İHATA VE İNDİRME İLETKENLERİ TESİSATI: (ÖLÇÜ: MT: İHZARAT: % 60 |  | 0
0
35.750.2001 | ÇATI İNDİRME KABLOSU 50 MM2 ELEKTROLİTİK BAKIR İLETKEN | MT | 350.2972 | 140.1189
35.750.2002 | ÇATI İNDİRME KABLOSU 25 MM2 ELEKTROLİTİK BAKIR İLETKEN | MT | 181.3809 | 72.5524
35.750.2003 | 3 X 25 VEYA 4 X 20 MM. ÖLÇÜDE İNDİRME İLETKENİ İÇİN ELEKTROLİTİK BAKIR ŞERİT. | MT | 404.0237 | 161.6095
0
35.750.3000 | BİNA İHATA İLETKENİ TESİSATI: (ÖLÇÜ: M.: İHZARAT % 60) |  | 0
0
35.750.3001 | 50 MM2 SOM BAKIR | MT | 367.4897 | 146.9959
35.750.3002 | 30X3,5 MM,MİN 50µ ÇİNKO İLE KAPLANMIŞ GALVANİZLİ ÇELİK LAMA, | MT | 167.1971 | 66.8788
0
35.750.4000 | TOPRAK ELEKTRODU: (İHZARAT: % 60) (ÇUBUĞU) |  | 0
0
35.750.4001 | TOPRAK LEVHASI ELEKTROLİTİK BAKIR; (ÖLÇÜ: AD.:)İZHARAT % 70 -0,5 M².LİK (0.70 X 0.70 M.) 1,5 MM. KALINLIĞINDA BAKIR LEVHA | AD | 3550 | 1420
35.750.4002 | TOPRAK ÇUBUĞU: (ÖLÇÜ: AD.:)İZHARAT % 70 | AD | 5777.5 | 2311
35.750.4003 | İLETKEN KORUYUCU BORUSU: (ÖLÇÜ: AD.:)İZHARAT % 70 | AD | 1200 | 480
35.750.4500 | GÜMÜŞ KAYNAĞI (BAKIR KAYNAK EKİ) F 20 MM TOPRAKLAMA ELEKTRODU | AD | 1180 | 472
0
| TERMOKAYNAK EKİ (BAKIR BAKIRA), (BAKIR ALÜMİNYUMA), (BAKIR DEMİRE) (ÖLÇÜ: AD.)ALÜMİNYUM BAKIR OKSİT TOZU |  | 0
35.750.5000 |  |  | 0
35.750.5001 | 32 GR. KAYNAK TOZUNA KADAR | AD | 1130.4069 | 452.1628
35.750.5002 | 65 GR. KAYNAK TOZUNA KADAR | AD | 1242.1581 | 496.8632
35.750.5003 | 90 GR. KAYNAK TOZUNA KADAR | AD | 1375.4 | 550.16
35.750.5004 | 115 GR. KAYNAK TOZUNA KADAR | AD | 1461.3625 | 584.545
35.750.5005 | 150 GR. KAYNAK TOZUNA KADAR | AD | 1598.9025 | 639.561
35.750.5006 | 200 GR. KAYNAK TOZUNA KADAR | AD | 1843.8956 | 737.5583
35.750.5007 | 250 GR. KAYNAK TOZUNA KADAR | AD | 1955.6469 | 782.2587
35.750.5500 | TOPRAK DİRENCİ DÜŞÜRÜCÜ KİMYASAL MADDE (ÖLÇÜ:KG.)İZHARAT % 60 | AD | 494.2844 | 197.7138
MNJJJJJJJ